## General
Excel file version | v2.0
Name | IEEE8500node
Frequency (Hz) | 60
Power Base (MVA) | 1000

## Pins
outgoing | V_mag | d5682346-3_int_A/Vmag | d5682346-3_int_B/Vmag | d5682346-3_int_C/Vmag | n1134478_A/Vmag | n1134478_B/Vmag | n1134478_C/Vmag | e206211_A/Vmag | e206211_B/Vmag | e206211_C/Vmag | m1069503_A/Vmag | m1069503_B/Vmag | m1069503_C/Vmag
outgoing | I_mag | LN_ln5682346-3/ImagFrom1 | LN_ln5682346-3/ImagFrom2 | LN_ln5682346-3/ImagFrom3 | LN_ln5863714-4/ImagFrom1 | LN_ln5863714-4/ImagFrom2 | LN_ln5863714-4/ImagFrom3 | LN_ln5833624-2/ImagFrom1 | LN_ln5833624-2/ImagFrom2 | LN_ln5833624-2/ImagFrom3 | LN_ln5863714-2/ImagFrom1 | LN_ln5863714-2/ImagFrom2 | LN_ln5863714-2/ImagFrom3
outgoing | P_from | LN_ln6380810-1/PFrom1 | LN_ln6380810-1/PFrom2 | LN_ln6380810-1/PFrom3 | LN_ln5865271-1/PFrom1 | LN_ln5865271-1/PFrom2 | LN_ln5865271-1/PFrom3 | LN_ln5985361-1/PFrom1 | LN_ln5985361-1/PFrom2 | LN_ln5985361-1/PFrom3 | LN_ln6350537-1/PFrom1 | LN_ln6350537-1/PFrom2 | LN_ln6350537-1/PFrom3 | LN_ln6044631-1/PFrom1 | LN_ln6044631-1/PFrom2 | LN_ln6044631-1/PFrom3 | LN_ln5742828-2/PFrom1 | LN_ln5742828-2/PFrom2 | LN_ln5742828-2/PFrom3 | LN_ln5774497-1/PFrom1 | LN_ln5774497-1/PFrom2 | LN_ln5774497-1/PFrom3
outgoing | Q_from | LN_ln6380810-1/QFrom1 | LN_ln6380810-1/QFrom2 | LN_ln6380810-1/QFrom3 | LN_ln5865271-1/QFrom1 | LN_ln5865271-1/QFrom2 | LN_ln5865271-1/QFrom3 | LN_ln5985361-1/QFrom1 | LN_ln5985361-1/QFrom2 | LN_ln5985361-1/QFrom3 | LN_ln6350537-1/QFrom1 | LN_ln6350537-1/QFrom2 | LN_ln6350537-1/QFrom3 | LN_ln6044631-1/QFrom1 | LN_ln6044631-1/QFrom2 | LN_ln6044631-1/QFrom3 | LN_ln5742828-2/QFrom1 | LN_ln5742828-2/QFrom2 | LN_ln5742828-2/QFrom3 | LN_ln5774497-1/QFrom1 | LN_ln5774497-1/QFrom2 | LN_ln5774497-1/QFrom3
incoming | SW1 status | SW_a8611_48332_sw_A/status | SW_a8611_48332_sw_B/status | SW_a8611_48332_sw_C/status
incoming | SW2 status | SW_a8645_48332_sw_A/status | SW_a8645_48332_sw_B/status | SW_a8645_48332_sw_C/status

## Bus
Bus | Base Voltage (V) | Initial Vmag | Unit (V, pu) | Angle (deg) | Type
190-7361_A | 7199.5579 | 1 | pu | 0 | PQ
190-7361_B | 7199.5579 | 1 | pu | -120 | PQ
190-7361_C | 7199.5579 | 1 | pu | 120 | PQ
190-8581_A | 7199.5579 | 1 | pu | 0 | PQ
190-8581_B | 7199.5579 | 1 | pu | -120 | PQ
190-8581_C | 7199.5579 | 1 | pu | 120 | PQ
190-8593_A | 7199.5579 | 1 | pu | 0 | PQ
190-8593_B | 7199.5579 | 1 | pu | -120 | PQ
190-8593_C | 7199.5579 | 1 | pu | 120 | PQ
193-103041_C | 7199.5579 | 1 | pu | 120 | PQ
193-46661_C | 7199.5579 | 1 | pu | 120 | PQ
193-48013_A | 7199.5579 | 1 | pu | 0 | PQ
193-51796_A | 7199.5579 | 1 | pu | 0 | PQ
196-29518_A | 7199.5579 | 1 | pu | 0 | PQ
196-29518_B | 7199.5579 | 1 | pu | -120 | PQ
196-29518_C | 7199.5579 | 1 | pu | 120 | PQ
196-29519_A | 7199.5579 | 1 | pu | 0 | PQ
196-29519_B | 7199.5579 | 1 | pu | -120 | PQ
196-29519_C | 7199.5579 | 1 | pu | 120 | PQ
196-29520_A | 7199.5579 | 1 | pu | 0 | PQ
196-29520_B | 7199.5579 | 1 | pu | -120 | PQ
196-29520_C | 7199.5579 | 1 | pu | 120 | PQ
196-29521_B | 7199.5579 | 1 | pu | -120 | PQ
196-31070_A | 7199.5579 | 1 | pu | 0 | PQ
196-31070_B | 7199.5579 | 1 | pu | -120 | PQ
196-31070_C | 7199.5579 | 1 | pu | 120 | PQ
196-35541_C | 7199.5579 | 1 | pu | 120 | PQ
196-35813_A | 7199.5579 | 1 | pu | 0 | PQ
196-35813_B | 7199.5579 | 1 | pu | -120 | PQ
196-35813_C | 7199.5579 | 1 | pu | 120 | PQ
196-36167_A | 7199.5579 | 1 | pu | 0 | PQ
196-36167_B | 7199.5579 | 1 | pu | -120 | PQ
196-36167_C | 7199.5579 | 1 | pu | 120 | PQ
198-5320_A | 7199.5579 | 1 | pu | 0 | PQ
198-5320_B | 7199.5579 | 1 | pu | -120 | PQ
198-5320_C | 7199.5579 | 1 | pu | 120 | PQ
221-240988_C | 7199.5579 | 1 | pu | 120 | PQ
221-240991_A | 7199.5579 | 1 | pu | 0 | PQ
221-242079_A | 7199.5579 | 1 | pu | 0 | PQ
221-242079_B | 7199.5579 | 1 | pu | -120 | PQ
221-242079_C | 7199.5579 | 1 | pu | 120 | PQ
221-282818_B | 7199.5579 | 1 | pu | -120 | PQ
221-282819_A | 7199.5579 | 1 | pu | 0 | PQ
221-306686_A | 7199.5579 | 1 | pu | 0 | PQ
221-306687_B | 7199.5579 | 1 | pu | -120 | PQ
221-308718_A | 7199.5579 | 1 | pu | 0 | PQ
221-308718_B | 7199.5579 | 1 | pu | -120 | PQ
221-308718_C | 7199.5579 | 1 | pu | 120 | PQ
221-311359_A | 7199.5579 | 1 | pu | 0 | PQ
221-311359_B | 7199.5579 | 1 | pu | -120 | PQ
221-311359_C | 7199.5579 | 1 | pu | 120 | PQ
221-311583_A | 7199.5579 | 1 | pu | 0 | PQ
221-311595_C | 7199.5579 | 1 | pu | 120 | PQ
221-311609_A | 7199.5579 | 1 | pu | 0 | PQ
221-311609_B | 7199.5579 | 1 | pu | -120 | PQ
221-311609_C | 7199.5579 | 1 | pu | 120 | PQ
221-311905_A | 7199.5579 | 1 | pu | 0 | PQ
221-311905_B | 7199.5579 | 1 | pu | -120 | PQ
221-311905_C | 7199.5579 | 1 | pu | 120 | PQ
221-312488_A | 7199.5579 | 1 | pu | 0 | PQ
221-312488_B | 7199.5579 | 1 | pu | -120 | PQ
221-312488_C | 7199.5579 | 1 | pu | 120 | PQ
221-559681_C | 7199.5579 | 1 | pu | 120 | PQ
221-559682_C | 7199.5579 | 1 | pu | 120 | PQ
221-703009_C | 7199.5579 | 1 | pu | 120 | PQ
226-23745_A | 7199.5579 | 1 | pu | 0 | PQ
226-23745_B | 7199.5579 | 1 | pu | -120 | PQ
226-23745_C | 7199.5579 | 1 | pu | 120 | PQ
226-23751_A | 7199.5579 | 1 | pu | 0 | PQ
226-23751_B | 7199.5579 | 1 | pu | -120 | PQ
226-23751_C | 7199.5579 | 1 | pu | 120 | PQ
228-1048090-1_int_B | 7199.5579 | 1 | pu | -120 | PQ
228-1353934-4_int_C | 7199.5579 | 1 | pu | 120 | PQ
228-961799-3_int_C | 7199.5579 | 1 | pu | 120 | PQ
228-979371-2_int_C | 7199.5579 | 1 | pu | 120 | PQ
293471_A | 7199.5579 | 1 | pu | 0 | PQ
293471_B | 7199.5579 | 1 | pu | -120 | PQ
293471_C | 7199.5579 | 1 | pu | 120 | PQ
d2000100_int_A | 7199.5579 | 1 | pu | 0 | PQ
d2000100_int_B | 7199.5579 | 1 | pu | -120 | PQ
d2000100_int_C | 7199.5579 | 1 | pu | 120 | PQ
d2000401_int_A | 7199.5579 | 1 | pu | 0 | PQ
d2000701_int_B | 7199.5579 | 1 | pu | -120 | PQ
d2000901_int_C | 7199.5579 | 1 | pu | 120 | PQ
d2001001_int_B | 7199.5579 | 1 | pu | -120 | PQ
d2001201_int_C | 7199.5579 | 1 | pu | 120 | PQ
d2001301_int_A | 7199.5579 | 1 | pu | 0 | PQ
d5472341-1_int_B | 7199.5579 | 1 | pu | -120 | PQ
d5472350-1_int_A | 7199.5579 | 1 | pu | 0 | PQ
d5472350-1_int_B | 7199.5579 | 1 | pu | -120 | PQ
d5472350-1_int_C | 7199.5579 | 1 | pu | 120 | PQ
d5502543-2_int_A | 7199.5579 | 1 | pu | 0 | PQ
d5502543-2_int_B | 7199.5579 | 1 | pu | -120 | PQ
d5502543-2_int_C | 7199.5579 | 1 | pu | 120 | PQ
d5504876-1_int_A | 7199.5579 | 1 | pu | 0 | PQ
d5504876-1_int_B | 7199.5579 | 1 | pu | -120 | PQ
d5504876-1_int_C | 7199.5579 | 1 | pu | 120 | PQ
d5513564-1_int_A | 7199.5579 | 1 | pu | 0 | PQ
d5513564-1_int_B | 7199.5579 | 1 | pu | -120 | PQ
d5513564-1_int_C | 7199.5579 | 1 | pu | 120 | PQ
d5534967-1_int_A | 7199.5579 | 1 | pu | 0 | PQ
d5534967-1_int_B | 7199.5579 | 1 | pu | -120 | PQ
d5534967-1_int_C | 7199.5579 | 1 | pu | 120 | PQ
d5534969-2_int_A | 7199.5579 | 1 | pu | 0 | PQ
d5534969-2_int_B | 7199.5579 | 1 | pu | -120 | PQ
d5534969-2_int_C | 7199.5579 | 1 | pu | 120 | PQ
d5534970-1_int_A | 7199.5579 | 1 | pu | 0 | PQ
d5534970-1_int_B | 7199.5579 | 1 | pu | -120 | PQ
d5534970-1_int_C | 7199.5579 | 1 | pu | 120 | PQ
d5535139-1_int_A | 7199.5579 | 1 | pu | 0 | PQ
d5535139-1_int_B | 7199.5579 | 1 | pu | -120 | PQ
d5535139-1_int_C | 7199.5579 | 1 | pu | 120 | PQ
d5563942-4_int_A | 7199.5579 | 1 | pu | 0 | PQ
d5563942-4_int_B | 7199.5579 | 1 | pu | -120 | PQ
d5563942-4_int_C | 7199.5579 | 1 | pu | 120 | PQ
d5565090-1_int_B | 7199.5579 | 1 | pu | -120 | PQ
d5578300-1_int_A | 7199.5579 | 1 | pu | 0 | PQ
d5578300-1_int_B | 7199.5579 | 1 | pu | -120 | PQ
d5578300-1_int_C | 7199.5579 | 1 | pu | 120 | PQ
d5587291-3_int_A | 7199.5579 | 1 | pu | 0 | PQ
d5587291-3_int_B | 7199.5579 | 1 | pu | -120 | PQ
d5587291-3_int_C | 7199.5579 | 1 | pu | 120 | PQ
d5621886-1_int_A | 7199.5579 | 1 | pu | 0 | PQ
d5621886-1_int_B | 7199.5579 | 1 | pu | -120 | PQ
d5621886-1_int_C | 7199.5579 | 1 | pu | 120 | PQ
d5623395-1_int_B | 7199.5579 | 1 | pu | -120 | PQ
d5653457-1_int_A | 7199.5579 | 1 | pu | 0 | PQ
d5653457-1_int_B | 7199.5579 | 1 | pu | -120 | PQ
d5653457-1_int_C | 7199.5579 | 1 | pu | 120 | PQ
d5653469-1_int_B | 7199.5579 | 1 | pu | -120 | PQ
d5655682-1_int_B | 7199.5579 | 1 | pu | -120 | PQ
d5682346-3_int_A | 7199.5579 | 1 | pu | 0 | PQ
d5682346-3_int_B | 7199.5579 | 1 | pu | -120 | PQ
d5682346-3_int_C | 7199.5579 | 1 | pu | 120 | PQ
d5686080-1_int_A | 7199.5579 | 1 | pu | 0 | PQ
d5686080-1_int_B | 7199.5579 | 1 | pu | -120 | PQ
d5686080-1_int_C | 7199.5579 | 1 | pu | 120 | PQ
d5710794-3_int_A | 7199.5579 | 1 | pu | 0 | PQ
d5710794-3_int_B | 7199.5579 | 1 | pu | -120 | PQ
d5710794-3_int_C | 7199.5579 | 1 | pu | 120 | PQ
d5712477-3_int_C | 7199.5579 | 1 | pu | 120 | PQ
d5712486-1_int_C | 7199.5579 | 1 | pu | 120 | PQ
d5712587-2_int_A | 7199.5579 | 1 | pu | 0 | PQ
d5742811-3_int_A | 7199.5579 | 1 | pu | 0 | PQ
d5742811-3_int_B | 7199.5579 | 1 | pu | -120 | PQ
d5742811-3_int_C | 7199.5579 | 1 | pu | 120 | PQ
d5746546-1_int_A | 7199.5579 | 1 | pu | 0 | PQ
d5746546-1_int_B | 7199.5579 | 1 | pu | -120 | PQ
d5746546-1_int_C | 7199.5579 | 1 | pu | 120 | PQ
d5746703-1_int_A | 7199.5579 | 1 | pu | 0 | PQ
d5746703-1_int_B | 7199.5579 | 1 | pu | -120 | PQ
d5746703-1_int_C | 7199.5579 | 1 | pu | 120 | PQ
d5774457-1_int_A | 7199.5579 | 1 | pu | 0 | PQ
d5774457-1_int_B | 7199.5579 | 1 | pu | -120 | PQ
d5774457-1_int_C | 7199.5579 | 1 | pu | 120 | PQ
d5774470-2_int_A | 7199.5579 | 1 | pu | 0 | PQ
d5799561-2_int_A | 7199.5579 | 1 | pu | 0 | PQ
d5799561-2_int_B | 7199.5579 | 1 | pu | -120 | PQ
d5799561-2_int_C | 7199.5579 | 1 | pu | 120 | PQ
d5803273-1_int_A | 7199.5579 | 1 | pu | 0 | PQ
d5803273-1_int_B | 7199.5579 | 1 | pu | -120 | PQ
d5803273-1_int_C | 7199.5579 | 1 | pu | 120 | PQ
d5804798-3_int_B | 7199.5579 | 1 | pu | -120 | PQ
d5806920-1_int_B | 7199.5579 | 1 | pu | -120 | PQ
d5835167-6_int_A | 7199.5579 | 1 | pu | 0 | PQ
d5835167-6_int_B | 7199.5579 | 1 | pu | -120 | PQ
d5835167-6_int_C | 7199.5579 | 1 | pu | 120 | PQ
d5837361-8_int_A | 7199.5579 | 1 | pu | 0 | PQ
d5837361-8_int_B | 7199.5579 | 1 | pu | -120 | PQ
d5837361-8_int_C | 7199.5579 | 1 | pu | 120 | PQ
d5860423-3_int_A | 7199.5579 | 1 | pu | 0 | PQ
d5860423-3_int_B | 7199.5579 | 1 | pu | -120 | PQ
d5860423-3_int_C | 7199.5579 | 1 | pu | 120 | PQ
d5860450-1_int_A | 7199.5579 | 1 | pu | 0 | PQ
d5860450-1_int_B | 7199.5579 | 1 | pu | -120 | PQ
d5860450-1_int_C | 7199.5579 | 1 | pu | 120 | PQ
d5861005-2_int_A | 7199.5579 | 1 | pu | 0 | PQ
d5861005-2_int_B | 7199.5579 | 1 | pu | -120 | PQ
d5861005-2_int_C | 7199.5579 | 1 | pu | 120 | PQ
d5863704-2_int_A | 7199.5579 | 1 | pu | 0 | PQ
d5863704-2_int_B | 7199.5579 | 1 | pu | -120 | PQ
d5863704-2_int_C | 7199.5579 | 1 | pu | 120 | PQ
d5865224-1_int_B | 7199.5579 | 1 | pu | -120 | PQ
d5867591-1_int_A | 7199.5579 | 1 | pu | 0 | PQ
d5867591-1_int_B | 7199.5579 | 1 | pu | -120 | PQ
d5867591-1_int_C | 7199.5579 | 1 | pu | 120 | PQ
d5895780-3_int_A | 7199.5579 | 1 | pu | 0 | PQ
d5895780-3_int_B | 7199.5579 | 1 | pu | -120 | PQ
d5895780-3_int_C | 7199.5579 | 1 | pu | 120 | PQ
d5926308-3_int_A | 7199.5579 | 1 | pu | 0 | PQ
d5926308-3_int_B | 7199.5579 | 1 | pu | -120 | PQ
d5926308-3_int_C | 7199.5579 | 1 | pu | 120 | PQ
d5955074-2_int_B | 7199.5579 | 1 | pu | -120 | PQ
d5956471-2_int_A | 7199.5579 | 1 | pu | 0 | PQ
d5956471-2_int_B | 7199.5579 | 1 | pu | -120 | PQ
d5956471-2_int_C | 7199.5579 | 1 | pu | 120 | PQ
d5956499-2_int_A | 7199.5579 | 1 | pu | 0 | PQ
d5956499-2_int_B | 7199.5579 | 1 | pu | -120 | PQ
d5956499-2_int_C | 7199.5579 | 1 | pu | 120 | PQ
d5958866-1_int_A | 7199.5579 | 1 | pu | 0 | PQ
d5958866-1_int_B | 7199.5579 | 1 | pu | -120 | PQ
d5958866-1_int_C | 7199.5579 | 1 | pu | 120 | PQ
d6017295-1_int_A | 7199.5579 | 1 | pu | 0 | PQ
d6017295-1_int_B | 7199.5579 | 1 | pu | -120 | PQ
d6017295-1_int_C | 7199.5579 | 1 | pu | 120 | PQ
d6017316-1_int_B | 7199.5579 | 1 | pu | -120 | PQ
d6019477-1_int_C | 7199.5579 | 1 | pu | 120 | PQ
d6023352-1_int_A | 7199.5579 | 1 | pu | 0 | PQ
d6023352-1_int_B | 7199.5579 | 1 | pu | -120 | PQ
d6023352-1_int_C | 7199.5579 | 1 | pu | 120 | PQ
d6047588-1_int_B | 7199.5579 | 1 | pu | -120 | PQ
d6048634-1_int_A | 7199.5579 | 1 | pu | 0 | PQ
d6048634-1_int_B | 7199.5579 | 1 | pu | -120 | PQ
d6048634-1_int_C | 7199.5579 | 1 | pu | 120 | PQ
d6049822-1_int_A | 7199.5579 | 1 | pu | 0 | PQ
d6049825-1_int_A | 7199.5579 | 1 | pu | 0 | PQ
d6049825-1_int_B | 7199.5579 | 1 | pu | -120 | PQ
d6049825-1_int_C | 7199.5579 | 1 | pu | 120 | PQ
d6077791-3_int_A | 7199.5579 | 1 | pu | 0 | PQ
d6077791-3_int_B | 7199.5579 | 1 | pu | -120 | PQ
d6077791-3_int_C | 7199.5579 | 1 | pu | 120 | PQ
d6108141-1_int_A | 7199.5579 | 1 | pu | 0 | PQ
d6108141-1_int_B | 7199.5579 | 1 | pu | -120 | PQ
d6108141-1_int_C | 7199.5579 | 1 | pu | 120 | PQ
d6108145-1_int_A | 7199.5579 | 1 | pu | 0 | PQ
d6108145-1_int_B | 7199.5579 | 1 | pu | -120 | PQ
d6108145-1_int_C | 7199.5579 | 1 | pu | 120 | PQ
d6138608-3_int_A | 7199.5579 | 1 | pu | 0 | PQ
d6138608-3_int_B | 7199.5579 | 1 | pu | -120 | PQ
d6138608-3_int_C | 7199.5579 | 1 | pu | 120 | PQ
d6138609-1_int_A | 7199.5579 | 1 | pu | 0 | PQ
d6138609-1_int_B | 7199.5579 | 1 | pu | -120 | PQ
d6138609-1_int_C | 7199.5579 | 1 | pu | 120 | PQ
d6140776-1_int_A | 7199.5579 | 1 | pu | 0 | PQ
d6140778-1_int_B | 7199.5579 | 1 | pu | -120 | PQ
d6141147-1_int_C | 7199.5579 | 1 | pu | 120 | PQ
d6170302-1_int_A | 7199.5579 | 1 | pu | 0 | PQ
d6170302-1_int_B | 7199.5579 | 1 | pu | -120 | PQ
d6170302-1_int_C | 7199.5579 | 1 | pu | 120 | PQ
d6198039-1_int_A | 7199.5579 | 1 | pu | 0 | PQ
d6198039-1_int_B | 7199.5579 | 1 | pu | -120 | PQ
d6198039-1_int_C | 7199.5579 | 1 | pu | 120 | PQ
d6231996-1_int_B | 7199.5579 | 1 | pu | -120 | PQ
d6290228-6_int_A | 7199.5579 | 1 | pu | 0 | PQ
d6290228-6_int_B | 7199.5579 | 1 | pu | -120 | PQ
d6290228-6_int_C | 7199.5579 | 1 | pu | 120 | PQ
d6320328-1_int_C | 7199.5579 | 1 | pu | 120 | PQ
d6409775-4_int_A | 7199.5579 | 1 | pu | 0 | PQ
d6413567-3_int_A | 7199.5579 | 1 | pu | 0 | PQ
d6413567-3_int_B | 7199.5579 | 1 | pu | -120 | PQ
d6413567-3_int_C | 7199.5579 | 1 | pu | 120 | PQ
d6440002-2_int_C | 7199.5579 | 1 | pu | 120 | PQ
d6504019-6_int_A | 7199.5579 | 1 | pu | 0 | PQ
d6504019-6_int_B | 7199.5579 | 1 | pu | -120 | PQ
d6504019-6_int_C | 7199.5579 | 1 | pu | 120 | PQ
e182722_A | 7199.5579 | 1 | pu | 0 | PQ
e182723_A | 7199.5579 | 1 | pu | 0 | PQ
e182723_B | 7199.5579 | 1 | pu | -120 | PQ
e182723_C | 7199.5579 | 1 | pu | 120 | PQ
e182724_A | 7199.5579 | 1 | pu | 0 | PQ
e182724_B | 7199.5579 | 1 | pu | -120 | PQ
e182724_C | 7199.5579 | 1 | pu | 120 | PQ
e182725_B | 7199.5579 | 1 | pu | -120 | PQ
e182726_B | 7199.5579 | 1 | pu | -120 | PQ
e182727_C | 7199.5579 | 1 | pu | 120 | PQ
e182729_A | 7199.5579 | 1 | pu | 0 | PQ
e182729_B | 7199.5579 | 1 | pu | -120 | PQ
e182729_C | 7199.5579 | 1 | pu | 120 | PQ
e182730_A | 7199.5579 | 1 | pu | 0 | PQ
e182731_B | 7199.5579 | 1 | pu | -120 | PQ
e182732_A | 7199.5579 | 1 | pu | 0 | PQ
e182732_B | 7199.5579 | 1 | pu | -120 | PQ
e182732_C | 7199.5579 | 1 | pu | 120 | PQ
e182733_A | 7199.5579 | 1 | pu | 0 | PQ
e182733_B | 7199.5579 | 1 | pu | -120 | PQ
e182733_C | 7199.5579 | 1 | pu | 120 | PQ
e182744_B | 7199.5579 | 1 | pu | -120 | PQ
e182745_A | 7199.5579 | 1 | pu | 0 | PQ
e182745_B | 7199.5579 | 1 | pu | -120 | PQ
e182745_C | 7199.5579 | 1 | pu | 120 | PQ
e182746_A | 7199.5579 | 1 | pu | 0 | PQ
e182746_B | 7199.5579 | 1 | pu | -120 | PQ
e182746_C | 7199.5579 | 1 | pu | 120 | PQ
e182748_A | 7199.5579 | 1 | pu | 0 | PQ
e182748_B | 7199.5579 | 1 | pu | -120 | PQ
e182748_C | 7199.5579 | 1 | pu | 120 | PQ
e183472_A | 7199.5579 | 1 | pu | 0 | PQ
e183472_B | 7199.5579 | 1 | pu | -120 | PQ
e183472_C | 7199.5579 | 1 | pu | 120 | PQ
e183473_A | 7199.5579 | 1 | pu | 0 | PQ
e183473_B | 7199.5579 | 1 | pu | -120 | PQ
e183473_C | 7199.5579 | 1 | pu | 120 | PQ
e183493_A | 7199.5579 | 1 | pu | 0 | PQ
e183493_B | 7199.5579 | 1 | pu | -120 | PQ
e183493_C | 7199.5579 | 1 | pu | 120 | PQ
e184626_A | 7199.5579 | 1 | pu | 0 | PQ
e184626_B | 7199.5579 | 1 | pu | -120 | PQ
e184626_C | 7199.5579 | 1 | pu | 120 | PQ
e192201_A | 7199.5579 | 1 | pu | 0 | PQ
e192201_B | 7199.5579 | 1 | pu | -120 | PQ
e192201_C | 7199.5579 | 1 | pu | 120 | PQ
e192258_A | 7199.5579 | 1 | pu | 0 | PQ
e192258_B | 7199.5579 | 1 | pu | -120 | PQ
e192258_C | 7199.5579 | 1 | pu | 120 | PQ
e192860_A | 7199.5579 | 1 | pu | 0 | PQ
e192860_B | 7199.5579 | 1 | pu | -120 | PQ
e192860_C | 7199.5579 | 1 | pu | 120 | PQ
e193509_A | 7199.5579 | 1 | pu | 0 | PQ
e193509_B | 7199.5579 | 1 | pu | -120 | PQ
e193509_C | 7199.5579 | 1 | pu | 120 | PQ
e203026_A | 7199.5579 | 1 | pu | 0 | PQ
e203026_B | 7199.5579 | 1 | pu | -120 | PQ
e203026_C | 7199.5579 | 1 | pu | 120 | PQ
e206209_A | 7199.5579 | 1 | pu | 0 | PQ
e206209_B | 7199.5579 | 1 | pu | -120 | PQ
e206209_C | 7199.5579 | 1 | pu | 120 | PQ
e206210_C | 7199.5579 | 1 | pu | 120 | PQ
e206211_A | 7199.5579 | 1 | pu | 0 | PQ
e206211_B | 7199.5579 | 1 | pu | -120 | PQ
e206211_C | 7199.5579 | 1 | pu | 120 | PQ
e206217_A | 7199.5579 | 1 | pu | 0 | PQ
e206217_B | 7199.5579 | 1 | pu | -120 | PQ
e206217_C | 7199.5579 | 1 | pu | 120 | PQ
e206614_B | 7199.5579 | 1 | pu | -120 | PQ
f739841_B | 7199.5579 | 1 | pu | -120 | PQ
f739842_B | 7199.5579 | 1 | pu | -120 | PQ
f739844_B | 7199.5579 | 1 | pu | -120 | PQ
f739845_A | 7199.5579 | 1 | pu | 0 | PQ
f739845_B | 7199.5579 | 1 | pu | -120 | PQ
f739845_C | 7199.5579 | 1 | pu | 120 | PQ
hvmv115_hsb1_A | 66395.281 | 1 | pu | 0 | PQ
hvmv115_hsb1_B | 66395.281 | 1 | pu | -120 | PQ
hvmv115_hsb1_C | 66395.281 | 1 | pu | 120 | PQ
hvmv115_hsb2_A | 66395.281 | 1 | pu | 0 | PQ
hvmv115_hsb2_B | 66395.281 | 1 | pu | -120 | PQ
hvmv115_hsb2_C | 66395.281 | 1 | pu | 120 | PQ
hvmv11sub1_lsb_A | 7199.5579 | 1 | pu | 0 | PQ
hvmv11sub1_lsb_B | 7199.5579 | 1 | pu | -120 | PQ
hvmv11sub1_lsb_C | 7199.5579 | 1 | pu | 120 | PQ
hvmv11sub2_lsb_A | 7199.5579 | 1 | pu | 0 | PQ
hvmv11sub2_lsb_B | 7199.5579 | 1 | pu | -120 | PQ
hvmv11sub2_lsb_C | 7199.5579 | 1 | pu | 120 | PQ
hvmv11sub3_lsb_A | 7199.5579 | 1 | pu | 0 | PQ
hvmv11sub3_lsb_B | 7199.5579 | 1 | pu | -120 | PQ
hvmv11sub3_lsb_C | 7199.5579 | 1 | pu | 120 | PQ
hvmv69s1s2_1_A | 39837.1686 | 1 | pu | 0 | PQ
hvmv69s1s2_1_B | 39837.1686 | 1 | pu | -120 | PQ
hvmv69s1s2_1_C | 39837.1686 | 1 | pu | 120 | PQ
hvmv69s1s2_10_A | 39837.1686 | 1 | pu | 0 | PQ
hvmv69s1s2_10_B | 39837.1686 | 1 | pu | -120 | PQ
hvmv69s1s2_10_C | 39837.1686 | 1 | pu | 120 | PQ
hvmv69s1s2_2_A | 39837.1686 | 1 | pu | 0 | PQ
hvmv69s1s2_2_B | 39837.1686 | 1 | pu | -120 | PQ
hvmv69s1s2_2_C | 39837.1686 | 1 | pu | 120 | PQ
hvmv69s1s2_3_A | 39837.1686 | 1 | pu | 0 | PQ
hvmv69s1s2_3_B | 39837.1686 | 1 | pu | -120 | PQ
hvmv69s1s2_3_C | 39837.1686 | 1 | pu | 120 | PQ
hvmv69s1s2_4_A | 39837.1686 | 1 | pu | 0 | PQ
hvmv69s1s2_4_B | 39837.1686 | 1 | pu | -120 | PQ
hvmv69s1s2_4_C | 39837.1686 | 1 | pu | 120 | PQ
hvmv69s1s2_5_A | 39837.1686 | 1 | pu | 0 | PQ
hvmv69s1s2_5_B | 39837.1686 | 1 | pu | -120 | PQ
hvmv69s1s2_5_C | 39837.1686 | 1 | pu | 120 | PQ
hvmv69s1s2_6_A | 39837.1686 | 1 | pu | 0 | PQ
hvmv69s1s2_6_B | 39837.1686 | 1 | pu | -120 | PQ
hvmv69s1s2_6_C | 39837.1686 | 1 | pu | 120 | PQ
hvmv69s1s2_7_A | 39837.1686 | 1 | pu | 0 | PQ
hvmv69s1s2_7_B | 39837.1686 | 1 | pu | -120 | PQ
hvmv69s1s2_7_C | 39837.1686 | 1 | pu | 120 | PQ
hvmv69s1s2_8_A | 39837.1686 | 1 | pu | 0 | PQ
hvmv69s1s2_8_B | 39837.1686 | 1 | pu | -120 | PQ
hvmv69s1s2_8_C | 39837.1686 | 1 | pu | 120 | PQ
hvmv69s1s2_9_A | 39837.1686 | 1 | pu | 0 | PQ
hvmv69s1s2_9_B | 39837.1686 | 1 | pu | -120 | PQ
hvmv69s1s2_9_C | 39837.1686 | 1 | pu | 120 | PQ
hvmv69s2s3_1_A | 39837.1686 | 1 | pu | 0 | PQ
hvmv69s2s3_1_B | 39837.1686 | 1 | pu | -120 | PQ
hvmv69s2s3_1_C | 39837.1686 | 1 | pu | 120 | PQ
hvmv69s2s3_2_A | 39837.1686 | 1 | pu | 0 | PQ
hvmv69s2s3_2_B | 39837.1686 | 1 | pu | -120 | PQ
hvmv69s2s3_2_C | 39837.1686 | 1 | pu | 120 | PQ
hvmv69sub1_hsb_A | 39837.1686 | 1 | pu | 0 | PQ
hvmv69sub1_hsb_B | 39837.1686 | 1 | pu | -120 | PQ
hvmv69sub1_hsb_C | 39837.1686 | 1 | pu | 120 | PQ
hvmv69sub1_lsb2_A | 39837.1686 | 1 | pu | 0 | PQ
hvmv69sub1_lsb2_B | 39837.1686 | 1 | pu | -120 | PQ
hvmv69sub1_lsb2_C | 39837.1686 | 1 | pu | 120 | PQ
hvmv69sub2_hsb_A | 39837.1686 | 1 | pu | 0 | PQ
hvmv69sub2_hsb_B | 39837.1686 | 1 | pu | -120 | PQ
hvmv69sub2_hsb_C | 39837.1686 | 1 | pu | 120 | PQ
hvmv69sub2_lnb_A | 39837.1686 | 1 | pu | 0 | PQ
hvmv69sub2_lnb_B | 39837.1686 | 1 | pu | -120 | PQ
hvmv69sub2_lnb_C | 39837.1686 | 1 | pu | 120 | PQ
hvmv69sub3_hsb_A | 39837.1686 | 1 | pu | 0 | PQ
hvmv69sub3_hsb_B | 39837.1686 | 1 | pu | -120 | PQ
hvmv69sub3_hsb_C | 39837.1686 | 1 | pu | 120 | PQ
hvmv_sub1_48332_A | 7199.5579 | 1 | pu | 0 | PQ
hvmv_sub1_48332_B | 7199.5579 | 1 | pu | -120 | PQ
hvmv_sub1_48332_C | 7199.5579 | 1 | pu | 120 | PQ
l0247160_B | 7199.5579 | 1 | pu | -120 | PQ
l0247162_B | 7199.5579 | 1 | pu | -120 | PQ
l0247171_B | 7199.5579 | 1 | pu | -120 | PQ
l2673300_B | 7199.5579 | 1 | pu | -120 | PQ
l2673303_C | 7199.5579 | 1 | pu | 120 | PQ
l2673305_B | 7199.5579 | 1 | pu | -120 | PQ
l2673306_C | 7199.5579 | 1 | pu | 120 | PQ
l2673307_C | 7199.5579 | 1 | pu | 120 | PQ
l2673308_A | 7199.5579 | 1 | pu | 0 | PQ
l2673308_B | 7199.5579 | 1 | pu | -120 | PQ
l2673308_C | 7199.5579 | 1 | pu | 120 | PQ
l2673309_C | 7199.5579 | 1 | pu | 120 | PQ
l2673310_A | 7199.5579 | 1 | pu | 0 | PQ
l2673311_A | 7199.5579 | 1 | pu | 0 | PQ
l2673312_A | 7199.5579 | 1 | pu | 0 | PQ
l2673313_A | 7199.5579 | 1 | pu | 0 | PQ
l2673313_B | 7199.5579 | 1 | pu | -120 | PQ
l2673313_C | 7199.5579 | 1 | pu | 120 | PQ
l2673314_C | 7199.5579 | 1 | pu | 120 | PQ
l2673315_A | 7199.5579 | 1 | pu | 0 | PQ
l2673316_A | 7199.5579 | 1 | pu | 0 | PQ
l2673317_A | 7199.5579 | 1 | pu | 0 | PQ
l2673318_C | 7199.5579 | 1 | pu | 120 | PQ
l2673319_A | 7199.5579 | 1 | pu | 0 | PQ
l2673319_B | 7199.5579 | 1 | pu | -120 | PQ
l2673319_C | 7199.5579 | 1 | pu | 120 | PQ
l2673320_B | 7199.5579 | 1 | pu | -120 | PQ
l2673321_A | 7199.5579 | 1 | pu | 0 | PQ
l2673322_B | 7199.5579 | 1 | pu | -120 | PQ
l2673323_C | 7199.5579 | 1 | pu | 120 | PQ
l2673326_B | 7199.5579 | 1 | pu | -120 | PQ
l2673331_B | 7199.5579 | 1 | pu | -120 | PQ
l2673343_B | 7199.5579 | 1 | pu | -120 | PQ
l2673346_A | 7199.5579 | 1 | pu | 0 | PQ
l2673346_B | 7199.5579 | 1 | pu | -120 | PQ
l2673346_C | 7199.5579 | 1 | pu | 120 | PQ
l2674027_A | 7199.5579 | 1 | pu | 0 | PQ
l2674027_B | 7199.5579 | 1 | pu | -120 | PQ
l2674027_C | 7199.5579 | 1 | pu | 120 | PQ
l2674047_A | 7199.5579 | 1 | pu | 0 | PQ
l2674047_B | 7199.5579 | 1 | pu | -120 | PQ
l2674047_C | 7199.5579 | 1 | pu | 120 | PQ
l2674051_A | 7199.5579 | 1 | pu | 0 | PQ
l2674052_C | 7199.5579 | 1 | pu | 120 | PQ
l2684420_B | 7199.5579 | 1 | pu | -120 | PQ
l2685805_A | 7199.5579 | 1 | pu | 0 | PQ
l2685809_A | 7199.5579 | 1 | pu | 0 | PQ
l2688692_A | 7199.5579 | 1 | pu | 0 | PQ
l2688692_B | 7199.5579 | 1 | pu | -120 | PQ
l2688692_C | 7199.5579 | 1 | pu | 120 | PQ
l2688693_A | 7199.5579 | 1 | pu | 0 | PQ
l2688693_B | 7199.5579 | 1 | pu | -120 | PQ
l2688693_C | 7199.5579 | 1 | pu | 120 | PQ
l2689678_B | 7199.5579 | 1 | pu | -120 | PQ
l2689691_A | 7199.5579 | 1 | pu | 0 | PQ
l2689691_B | 7199.5579 | 1 | pu | -120 | PQ
l2689691_C | 7199.5579 | 1 | pu | 120 | PQ
l2689726_A | 7199.5579 | 1 | pu | 0 | PQ
l2689727_A | 7199.5579 | 1 | pu | 0 | PQ
l2690187_B | 7199.5579 | 1 | pu | -120 | PQ
l2690868_C | 7199.5579 | 1 | pu | 120 | PQ
l2690941_B | 7199.5579 | 1 | pu | -120 | PQ
l2691936_A | 7199.5579 | 1 | pu | 0 | PQ
l2691938_B | 7199.5579 | 1 | pu | -120 | PQ
l2691939_B | 7199.5579 | 1 | pu | -120 | PQ
l2691941_C | 7199.5579 | 1 | pu | 120 | PQ
l2691942_B | 7199.5579 | 1 | pu | -120 | PQ
l2691943_B | 7199.5579 | 1 | pu | -120 | PQ
l2691944_A | 7199.5579 | 1 | pu | 0 | PQ
l2691945_C | 7199.5579 | 1 | pu | 120 | PQ
l2691946_B | 7199.5579 | 1 | pu | -120 | PQ
l2691947_A | 7199.5579 | 1 | pu | 0 | PQ
l2691948_B | 7199.5579 | 1 | pu | -120 | PQ
l2691949_A | 7199.5579 | 1 | pu | 0 | PQ
l2691949_B | 7199.5579 | 1 | pu | -120 | PQ
l2691949_C | 7199.5579 | 1 | pu | 120 | PQ
l2691950_C | 7199.5579 | 1 | pu | 120 | PQ
l2691951_A | 7199.5579 | 1 | pu | 0 | PQ
l2691951_B | 7199.5579 | 1 | pu | -120 | PQ
l2691951_C | 7199.5579 | 1 | pu | 120 | PQ
l2691952_A | 7199.5579 | 1 | pu | 0 | PQ
l2691952_B | 7199.5579 | 1 | pu | -120 | PQ
l2691952_C | 7199.5579 | 1 | pu | 120 | PQ
l2691953_A | 7199.5579 | 1 | pu | 0 | PQ
l2691954_A | 7199.5579 | 1 | pu | 0 | PQ
l2691954_B | 7199.5579 | 1 | pu | -120 | PQ
l2691954_C | 7199.5579 | 1 | pu | 120 | PQ
l2691959_B | 7199.5579 | 1 | pu | -120 | PQ
l2691965_B | 7199.5579 | 1 | pu | -120 | PQ
l2691966_B | 7199.5579 | 1 | pu | -120 | PQ
l2691967_A | 7199.5579 | 1 | pu | 0 | PQ
l2691967_B | 7199.5579 | 1 | pu | -120 | PQ
l2691967_C | 7199.5579 | 1 | pu | 120 | PQ
l2691973_A | 7199.5579 | 1 | pu | 0 | PQ
l2692000_A | 7199.5579 | 1 | pu | 0 | PQ
l2692600_C | 7199.5579 | 1 | pu | 120 | PQ
l2692633_A | 7199.5579 | 1 | pu | 0 | PQ
l2692633_B | 7199.5579 | 1 | pu | -120 | PQ
l2692633_C | 7199.5579 | 1 | pu | 120 | PQ
l2692635_A | 7199.5579 | 1 | pu | 0 | PQ
l2692635_B | 7199.5579 | 1 | pu | -120 | PQ
l2692635_C | 7199.5579 | 1 | pu | 120 | PQ
l2692654_A | 7199.5579 | 1 | pu | 0 | PQ
l2692655_A | 7199.5579 | 1 | pu | 0 | PQ
l2692655_B | 7199.5579 | 1 | pu | -120 | PQ
l2692655_C | 7199.5579 | 1 | pu | 120 | PQ
l2692660_A | 7199.5579 | 1 | pu | 0 | PQ
l2692661_A | 7199.5579 | 1 | pu | 0 | PQ
l2692664_C | 7199.5579 | 1 | pu | 120 | PQ
l2708293_A | 7199.5579 | 1 | pu | 0 | PQ
l2708744_B | 7199.5579 | 1 | pu | -120 | PQ
l2710504_B | 7199.5579 | 1 | pu | -120 | PQ
l2710505_B | 7199.5579 | 1 | pu | -120 | PQ
l2710508_B | 7199.5579 | 1 | pu | -120 | PQ
l2710509_C | 7199.5579 | 1 | pu | 120 | PQ
l2710510_C | 7199.5579 | 1 | pu | 120 | PQ
l2710511_A | 7199.5579 | 1 | pu | 0 | PQ
l2710512_B | 7199.5579 | 1 | pu | -120 | PQ
l2710513_B | 7199.5579 | 1 | pu | -120 | PQ
l2710514_B | 7199.5579 | 1 | pu | -120 | PQ
l2710515_C | 7199.5579 | 1 | pu | 120 | PQ
l2710516_A | 7199.5579 | 1 | pu | 0 | PQ
l2710517_A | 7199.5579 | 1 | pu | 0 | PQ
l2710518_A | 7199.5579 | 1 | pu | 0 | PQ
l2710519_A | 7199.5579 | 1 | pu | 0 | PQ
l2710520_A | 7199.5579 | 1 | pu | 0 | PQ
l2710521_A | 7199.5579 | 1 | pu | 0 | PQ
l2710525_C | 7199.5579 | 1 | pu | 120 | PQ
l2710530_B | 7199.5579 | 1 | pu | -120 | PQ
l2710532_C | 7199.5579 | 1 | pu | 120 | PQ
l2710536_A | 7199.5579 | 1 | pu | 0 | PQ
l2710537_B | 7199.5579 | 1 | pu | -120 | PQ
l2710542_B | 7199.5579 | 1 | pu | -120 | PQ
l2710543_C | 7199.5579 | 1 | pu | 120 | PQ
l2710544_A | 7199.5579 | 1 | pu | 0 | PQ
l2710546_B | 7199.5579 | 1 | pu | -120 | PQ
l2711224_B | 7199.5579 | 1 | pu | -120 | PQ
l2711225_C | 7199.5579 | 1 | pu | 120 | PQ
l2711226_A | 7199.5579 | 1 | pu | 0 | PQ
l2711226_B | 7199.5579 | 1 | pu | -120 | PQ
l2711226_C | 7199.5579 | 1 | pu | 120 | PQ
l2711234_B | 7199.5579 | 1 | pu | -120 | PQ
l2724120_C | 7199.5579 | 1 | pu | 120 | PQ
l2726973_A | 7199.5579 | 1 | pu | 0 | PQ
l2726973_B | 7199.5579 | 1 | pu | -120 | PQ
l2726973_C | 7199.5579 | 1 | pu | 120 | PQ
l2726974_B | 7199.5579 | 1 | pu | -120 | PQ
l2726975_B | 7199.5579 | 1 | pu | -120 | PQ
l2726983_A | 7199.5579 | 1 | pu | 0 | PQ
l2727008_B | 7199.5579 | 1 | pu | -120 | PQ
l2727019_A | 7199.5579 | 1 | pu | 0 | PQ
l2727795_C | 7199.5579 | 1 | pu | 120 | PQ
l2728247_A | 7199.5579 | 1 | pu | 0 | PQ
l2728247_B | 7199.5579 | 1 | pu | -120 | PQ
l2728247_C | 7199.5579 | 1 | pu | 120 | PQ
l2729206_C | 7199.5579 | 1 | pu | 120 | PQ
l2729207_C | 7199.5579 | 1 | pu | 120 | PQ
l2729401_B | 7199.5579 | 1 | pu | -120 | PQ
l2729405_B | 7199.5579 | 1 | pu | -120 | PQ
l2729406_C | 7199.5579 | 1 | pu | 120 | PQ
l2729407_B | 7199.5579 | 1 | pu | -120 | PQ
l2729408_B | 7199.5579 | 1 | pu | -120 | PQ
l2729409_B | 7199.5579 | 1 | pu | -120 | PQ
l2729410_C | 7199.5579 | 1 | pu | 120 | PQ
l2729411_A | 7199.5579 | 1 | pu | 0 | PQ
l2729412_A | 7199.5579 | 1 | pu | 0 | PQ
l2729413_A | 7199.5579 | 1 | pu | 0 | PQ
l2729414_A | 7199.5579 | 1 | pu | 0 | PQ
l2729414_B | 7199.5579 | 1 | pu | -120 | PQ
l2729414_C | 7199.5579 | 1 | pu | 120 | PQ
l2729423_C | 7199.5579 | 1 | pu | 120 | PQ
l2729424_A | 7199.5579 | 1 | pu | 0 | PQ
l2729427_B | 7199.5579 | 1 | pu | -120 | PQ
l2729428_A | 7199.5579 | 1 | pu | 0 | PQ
l2729429_A | 7199.5579 | 1 | pu | 0 | PQ
l2729430_B | 7199.5579 | 1 | pu | -120 | PQ
l2729434_B | 7199.5579 | 1 | pu | -120 | PQ
l2730106_A | 7199.5579 | 1 | pu | 0 | PQ
l2730106_B | 7199.5579 | 1 | pu | -120 | PQ
l2730106_C | 7199.5579 | 1 | pu | 120 | PQ
l2730107_C | 7199.5579 | 1 | pu | 120 | PQ
l2730108_A | 7199.5579 | 1 | pu | 0 | PQ
l2730108_B | 7199.5579 | 1 | pu | -120 | PQ
l2730108_C | 7199.5579 | 1 | pu | 120 | PQ
l2730149_A | 7199.5579 | 1 | pu | 0 | PQ
l2730149_B | 7199.5579 | 1 | pu | -120 | PQ
l2730149_C | 7199.5579 | 1 | pu | 120 | PQ
l2730163_A | 7199.5579 | 1 | pu | 0 | PQ
l2730163_B | 7199.5579 | 1 | pu | -120 | PQ
l2730163_C | 7199.5579 | 1 | pu | 120 | PQ
l2730187_A | 7199.5579 | 1 | pu | 0 | PQ
l2731712_B | 7199.5579 | 1 | pu | -120 | PQ
l2745799_C | 7199.5579 | 1 | pu | 120 | PQ
l2745806_C | 7199.5579 | 1 | pu | 120 | PQ
l2745811_C | 7199.5579 | 1 | pu | 120 | PQ
l2745848_A | 7199.5579 | 1 | pu | 0 | PQ
l2745848_B | 7199.5579 | 1 | pu | -120 | PQ
l2745848_C | 7199.5579 | 1 | pu | 120 | PQ
l2746587_C | 7199.5579 | 1 | pu | 120 | PQ
l2748124_B | 7199.5579 | 1 | pu | -120 | PQ
l2748125_C | 7199.5579 | 1 | pu | 120 | PQ
l2748126_C | 7199.5579 | 1 | pu | 120 | PQ
l2748127_A | 7199.5579 | 1 | pu | 0 | PQ
l2748128_C | 7199.5579 | 1 | pu | 120 | PQ
l2748129_A | 7199.5579 | 1 | pu | 0 | PQ
l2748130_B | 7199.5579 | 1 | pu | -120 | PQ
l2748131_B | 7199.5579 | 1 | pu | -120 | PQ
l2748132_A | 7199.5579 | 1 | pu | 0 | PQ
l2748133_C | 7199.5579 | 1 | pu | 120 | PQ
l2748135_A | 7199.5579 | 1 | pu | 0 | PQ
l2748139_B | 7199.5579 | 1 | pu | -120 | PQ
l2748140_A | 7199.5579 | 1 | pu | 0 | PQ
l2748143_A | 7199.5579 | 1 | pu | 0 | PQ
l2748144_A | 7199.5579 | 1 | pu | 0 | PQ
l2748144_B | 7199.5579 | 1 | pu | -120 | PQ
l2748144_C | 7199.5579 | 1 | pu | 120 | PQ
l2748146_A | 7199.5579 | 1 | pu | 0 | PQ
l2748152_B | 7199.5579 | 1 | pu | -120 | PQ
l2748157_A | 7199.5579 | 1 | pu | 0 | PQ
l2748158_A | 7199.5579 | 1 | pu | 0 | PQ
l2748780_A | 7199.5579 | 1 | pu | 0 | PQ
l2748781_A | 7199.5579 | 1 | pu | 0 | PQ
l2748839_B | 7199.5579 | 1 | pu | -120 | PQ
l2748840_B | 7199.5579 | 1 | pu | -120 | PQ
l2763072_B | 7199.5579 | 1 | pu | -120 | PQ
l2763153_A | 7199.5579 | 1 | pu | 0 | PQ
l2763153_B | 7199.5579 | 1 | pu | -120 | PQ
l2763153_C | 7199.5579 | 1 | pu | 120 | PQ
l2763407_A | 7199.5579 | 1 | pu | 0 | PQ
l2763407_B | 7199.5579 | 1 | pu | -120 | PQ
l2763407_C | 7199.5579 | 1 | pu | 120 | PQ
l2763811_A | 7199.5579 | 1 | pu | 0 | PQ
l2763812_A | 7199.5579 | 1 | pu | 0 | PQ
l2764399_B | 7199.5579 | 1 | pu | -120 | PQ
l2764403_A | 7199.5579 | 1 | pu | 0 | PQ
l2764411_C | 7199.5579 | 1 | pu | 120 | PQ
l2764412_A | 7199.5579 | 1 | pu | 0 | PQ
l2764436_B | 7199.5579 | 1 | pu | -120 | PQ
l2766499_C | 7199.5579 | 1 | pu | 120 | PQ
l2766715_B | 7199.5579 | 1 | pu | -120 | PQ
l2766716_C | 7199.5579 | 1 | pu | 120 | PQ
l2766717_C | 7199.5579 | 1 | pu | 120 | PQ
l2766718_A | 7199.5579 | 1 | pu | 0 | PQ
l2766718_B | 7199.5579 | 1 | pu | -120 | PQ
l2766718_C | 7199.5579 | 1 | pu | 120 | PQ
l2766719_A | 7199.5579 | 1 | pu | 0 | PQ
l2766720_A | 7199.5579 | 1 | pu | 0 | PQ
l2766721_A | 7199.5579 | 1 | pu | 0 | PQ
l2766722_B | 7199.5579 | 1 | pu | -120 | PQ
l2766723_A | 7199.5579 | 1 | pu | 0 | PQ
l2766724_C | 7199.5579 | 1 | pu | 120 | PQ
l2766725_C | 7199.5579 | 1 | pu | 120 | PQ
l2766726_B | 7199.5579 | 1 | pu | -120 | PQ
l2766727_B | 7199.5579 | 1 | pu | -120 | PQ
l2766728_C | 7199.5579 | 1 | pu | 120 | PQ
l2766729_A | 7199.5579 | 1 | pu | 0 | PQ
l2766730_B | 7199.5579 | 1 | pu | -120 | PQ
l2766732_B | 7199.5579 | 1 | pu | -120 | PQ
l2766738_A | 7199.5579 | 1 | pu | 0 | PQ
l2766738_B | 7199.5579 | 1 | pu | -120 | PQ
l2766738_C | 7199.5579 | 1 | pu | 120 | PQ
l2766741_A | 7199.5579 | 1 | pu | 0 | PQ
l2766741_B | 7199.5579 | 1 | pu | -120 | PQ
l2766741_C | 7199.5579 | 1 | pu | 120 | PQ
l2766742_B | 7199.5579 | 1 | pu | -120 | PQ
l2766744_B | 7199.5579 | 1 | pu | -120 | PQ
l2766746_C | 7199.5579 | 1 | pu | 120 | PQ
l2766747_A | 7199.5579 | 1 | pu | 0 | PQ
l2766747_B | 7199.5579 | 1 | pu | -120 | PQ
l2766747_C | 7199.5579 | 1 | pu | 120 | PQ
l2766748_A | 7199.5579 | 1 | pu | 0 | PQ
l2766749_A | 7199.5579 | 1 | pu | 0 | PQ
l2766749_B | 7199.5579 | 1 | pu | -120 | PQ
l2766749_C | 7199.5579 | 1 | pu | 120 | PQ
l2766750_C | 7199.5579 | 1 | pu | 120 | PQ
l2767340_A | 7199.5579 | 1 | pu | 0 | PQ
l2767340_B | 7199.5579 | 1 | pu | -120 | PQ
l2767340_C | 7199.5579 | 1 | pu | 120 | PQ
l2767341_A | 7199.5579 | 1 | pu | 0 | PQ
l2767341_B | 7199.5579 | 1 | pu | -120 | PQ
l2767341_C | 7199.5579 | 1 | pu | 120 | PQ
l2767342_A | 7199.5579 | 1 | pu | 0 | PQ
l2767343_C | 7199.5579 | 1 | pu | 120 | PQ
l2767407_B | 7199.5579 | 1 | pu | -120 | PQ
l2767408_C | 7199.5579 | 1 | pu | 120 | PQ
l2767409_B | 7199.5579 | 1 | pu | -120 | PQ
l2767414_C | 7199.5579 | 1 | pu | 120 | PQ
l2783231_B | 7199.5579 | 1 | pu | -120 | PQ
l2785511_A | 7199.5579 | 1 | pu | 0 | PQ
l2785512_B | 7199.5579 | 1 | pu | -120 | PQ
l2785513_A | 7199.5579 | 1 | pu | 0 | PQ
l2785514_A | 7199.5579 | 1 | pu | 0 | PQ
l2785515_C | 7199.5579 | 1 | pu | 120 | PQ
l2785516_B | 7199.5579 | 1 | pu | -120 | PQ
l2785517_C | 7199.5579 | 1 | pu | 120 | PQ
l2785518_C | 7199.5579 | 1 | pu | 120 | PQ
l2785519_A | 7199.5579 | 1 | pu | 0 | PQ
l2785520_B | 7199.5579 | 1 | pu | -120 | PQ
l2785521_C | 7199.5579 | 1 | pu | 120 | PQ
l2785522_B | 7199.5579 | 1 | pu | -120 | PQ
l2785523_C | 7199.5579 | 1 | pu | 120 | PQ
l2785524_C | 7199.5579 | 1 | pu | 120 | PQ
l2785525_C | 7199.5579 | 1 | pu | 120 | PQ
l2785526_B | 7199.5579 | 1 | pu | -120 | PQ
l2785527_A | 7199.5579 | 1 | pu | 0 | PQ
l2785528_B | 7199.5579 | 1 | pu | -120 | PQ
l2785529_C | 7199.5579 | 1 | pu | 120 | PQ
l2785530_A | 7199.5579 | 1 | pu | 0 | PQ
l2785531_C | 7199.5579 | 1 | pu | 120 | PQ
l2785534_B | 7199.5579 | 1 | pu | -120 | PQ
l2785535_B | 7199.5579 | 1 | pu | -120 | PQ
l2785536_B | 7199.5579 | 1 | pu | -120 | PQ
l2785537_A | 7199.5579 | 1 | pu | 0 | PQ
l2785538_A | 7199.5579 | 1 | pu | 0 | PQ
l2785543_B | 7199.5579 | 1 | pu | -120 | PQ
l2785546_C | 7199.5579 | 1 | pu | 120 | PQ
l2785547_B | 7199.5579 | 1 | pu | -120 | PQ
l2786204_A | 7199.5579 | 1 | pu | 0 | PQ
l2786204_B | 7199.5579 | 1 | pu | -120 | PQ
l2786204_C | 7199.5579 | 1 | pu | 120 | PQ
l2786266_A | 7199.5579 | 1 | pu | 0 | PQ
l2786266_B | 7199.5579 | 1 | pu | -120 | PQ
l2786266_C | 7199.5579 | 1 | pu | 120 | PQ
l2786273_B | 7199.5579 | 1 | pu | -120 | PQ
l2786274_C | 7199.5579 | 1 | pu | 120 | PQ
l2798067_B | 7199.5579 | 1 | pu | -120 | PQ
l2801895_B | 7199.5579 | 1 | pu | -120 | PQ
l2801896_B | 7199.5579 | 1 | pu | -120 | PQ
l2801902_B | 7199.5579 | 1 | pu | -120 | PQ
l2801909_A | 7199.5579 | 1 | pu | 0 | PQ
l2801909_B | 7199.5579 | 1 | pu | -120 | PQ
l2801909_C | 7199.5579 | 1 | pu | 120 | PQ
l2801949_B | 7199.5579 | 1 | pu | -120 | PQ
l2801950_A | 7199.5579 | 1 | pu | 0 | PQ
l2801950_B | 7199.5579 | 1 | pu | -120 | PQ
l2801950_C | 7199.5579 | 1 | pu | 120 | PQ
l2802480_B | 7199.5579 | 1 | pu | -120 | PQ
l2802481_A | 7199.5579 | 1 | pu | 0 | PQ
l2803194_C | 7199.5579 | 1 | pu | 120 | PQ
l2803199_A | 7199.5579 | 1 | pu | 0 | PQ
l2803199_B | 7199.5579 | 1 | pu | -120 | PQ
l2803199_C | 7199.5579 | 1 | pu | 120 | PQ
l2804245_B | 7199.5579 | 1 | pu | -120 | PQ
l2804247_B | 7199.5579 | 1 | pu | -120 | PQ
l2804248_B | 7199.5579 | 1 | pu | -120 | PQ
l2804249_A | 7199.5579 | 1 | pu | 0 | PQ
l2804249_B | 7199.5579 | 1 | pu | -120 | PQ
l2804249_C | 7199.5579 | 1 | pu | 120 | PQ
l2804250_C | 7199.5579 | 1 | pu | 120 | PQ
l2804251_A | 7199.5579 | 1 | pu | 0 | PQ
l2804252_A | 7199.5579 | 1 | pu | 0 | PQ
l2804253_A | 7199.5579 | 1 | pu | 0 | PQ
l2804254_A | 7199.5579 | 1 | pu | 0 | PQ
l2804255_B | 7199.5579 | 1 | pu | -120 | PQ
l2804256_A | 7199.5579 | 1 | pu | 0 | PQ
l2804256_B | 7199.5579 | 1 | pu | -120 | PQ
l2804256_C | 7199.5579 | 1 | pu | 120 | PQ
l2804257_B | 7199.5579 | 1 | pu | -120 | PQ
l2804258_B | 7199.5579 | 1 | pu | -120 | PQ
l2804259_A | 7199.5579 | 1 | pu | 0 | PQ
l2804260_B | 7199.5579 | 1 | pu | -120 | PQ
l2804261_C | 7199.5579 | 1 | pu | 120 | PQ
l2804262_A | 7199.5579 | 1 | pu | 0 | PQ
l2804269_B | 7199.5579 | 1 | pu | -120 | PQ
l2804270_B | 7199.5579 | 1 | pu | -120 | PQ
l2804271_B | 7199.5579 | 1 | pu | -120 | PQ
l2804272_B | 7199.5579 | 1 | pu | -120 | PQ
l2804277_C | 7199.5579 | 1 | pu | 120 | PQ
l2804282_A | 7199.5579 | 1 | pu | 0 | PQ
l2804282_B | 7199.5579 | 1 | pu | -120 | PQ
l2804282_C | 7199.5579 | 1 | pu | 120 | PQ
l2804283_A | 7199.5579 | 1 | pu | 0 | PQ
l2804956_A | 7199.5579 | 1 | pu | 0 | PQ
l2804957_C | 7199.5579 | 1 | pu | 120 | PQ
l2805031_C | 7199.5579 | 1 | pu | 120 | PQ
l2805034_A | 7199.5579 | 1 | pu | 0 | PQ
l2805035_A | 7199.5579 | 1 | pu | 0 | PQ
l2805036_B | 7199.5579 | 1 | pu | -120 | PQ
l2805037_B | 7199.5579 | 1 | pu | -120 | PQ
l2806553_C | 7199.5579 | 1 | pu | 120 | PQ
l2814529_A | 7199.5579 | 1 | pu | 0 | PQ
l2814529_B | 7199.5579 | 1 | pu | -120 | PQ
l2814529_C | 7199.5579 | 1 | pu | 120 | PQ
l2820528_C | 7199.5579 | 1 | pu | 120 | PQ
l2820531_A | 7199.5579 | 1 | pu | 0 | PQ
l2820531_B | 7199.5579 | 1 | pu | -120 | PQ
l2820531_C | 7199.5579 | 1 | pu | 120 | PQ
l2820533_A | 7199.5579 | 1 | pu | 0 | PQ
l2820535_B | 7199.5579 | 1 | pu | -120 | PQ
l2820556_A | 7199.5579 | 1 | pu | 0 | PQ
l2820583_C | 7199.5579 | 1 | pu | 120 | PQ
l2820590_C | 7199.5579 | 1 | pu | 120 | PQ
l2821010_C | 7199.5579 | 1 | pu | 120 | PQ
l2821087_A | 7199.5579 | 1 | pu | 0 | PQ
l2821770_A | 7199.5579 | 1 | pu | 0 | PQ
l2822857_B | 7199.5579 | 1 | pu | -120 | PQ
l2822858_B | 7199.5579 | 1 | pu | -120 | PQ
l2822859_B | 7199.5579 | 1 | pu | -120 | PQ
l2822860_B | 7199.5579 | 1 | pu | -120 | PQ
l2822861_A | 7199.5579 | 1 | pu | 0 | PQ
l2822862_C | 7199.5579 | 1 | pu | 120 | PQ
l2822863_A | 7199.5579 | 1 | pu | 0 | PQ
l2822863_B | 7199.5579 | 1 | pu | -120 | PQ
l2822863_C | 7199.5579 | 1 | pu | 120 | PQ
l2822864_C | 7199.5579 | 1 | pu | 120 | PQ
l2822865_C | 7199.5579 | 1 | pu | 120 | PQ
l2822866_A | 7199.5579 | 1 | pu | 0 | PQ
l2822866_B | 7199.5579 | 1 | pu | -120 | PQ
l2822866_C | 7199.5579 | 1 | pu | 120 | PQ
l2822867_B | 7199.5579 | 1 | pu | -120 | PQ
l2822868_A | 7199.5579 | 1 | pu | 0 | PQ
l2822869_A | 7199.5579 | 1 | pu | 0 | PQ
l2822869_B | 7199.5579 | 1 | pu | -120 | PQ
l2822869_C | 7199.5579 | 1 | pu | 120 | PQ
l2822870_C | 7199.5579 | 1 | pu | 120 | PQ
l2822871_A | 7199.5579 | 1 | pu | 0 | PQ
l2822871_B | 7199.5579 | 1 | pu | -120 | PQ
l2822871_C | 7199.5579 | 1 | pu | 120 | PQ
l2822872_A | 7199.5579 | 1 | pu | 0 | PQ
l2822872_B | 7199.5579 | 1 | pu | -120 | PQ
l2822872_C | 7199.5579 | 1 | pu | 120 | PQ
l2822873_B | 7199.5579 | 1 | pu | -120 | PQ
l2822877_A | 7199.5579 | 1 | pu | 0 | PQ
l2822877_B | 7199.5579 | 1 | pu | -120 | PQ
l2822877_C | 7199.5579 | 1 | pu | 120 | PQ
l2823544_A | 7199.5579 | 1 | pu | 0 | PQ
l2823545_A | 7199.5579 | 1 | pu | 0 | PQ
l2823592_A | 7199.5579 | 1 | pu | 0 | PQ
l2823592_B | 7199.5579 | 1 | pu | -120 | PQ
l2823592_C | 7199.5579 | 1 | pu | 120 | PQ
l2823592_cap_A | 7199.5579 | 1 | pu | 0 | PQ
l2823592_cap_B | 7199.5579 | 1 | pu | -120 | PQ
l2823592_cap_C | 7199.5579 | 1 | pu | 120 | PQ
l2823611_A | 7199.5579 | 1 | pu | 0 | PQ
l2823611_B | 7199.5579 | 1 | pu | -120 | PQ
l2823611_C | 7199.5579 | 1 | pu | 120 | PQ
l2839305_A | 7199.5579 | 1 | pu | 0 | PQ
l2839331_A | 7199.5579 | 1 | pu | 0 | PQ
l2839332_C | 7199.5579 | 1 | pu | 120 | PQ
l2841000_A | 7199.5579 | 1 | pu | 0 | PQ
l2841615_A | 7199.5579 | 1 | pu | 0 | PQ
l2841616_A | 7199.5579 | 1 | pu | 0 | PQ
l2841618_A | 7199.5579 | 1 | pu | 0 | PQ
l2841619_A | 7199.5579 | 1 | pu | 0 | PQ
l2841619_B | 7199.5579 | 1 | pu | -120 | PQ
l2841619_C | 7199.5579 | 1 | pu | 120 | PQ
l2841620_B | 7199.5579 | 1 | pu | -120 | PQ
l2841621_A | 7199.5579 | 1 | pu | 0 | PQ
l2841621_B | 7199.5579 | 1 | pu | -120 | PQ
l2841621_C | 7199.5579 | 1 | pu | 120 | PQ
l2841622_A | 7199.5579 | 1 | pu | 0 | PQ
l2841623_A | 7199.5579 | 1 | pu | 0 | PQ
l2841624_B | 7199.5579 | 1 | pu | -120 | PQ
l2841625_B | 7199.5579 | 1 | pu | -120 | PQ
l2841626_A | 7199.5579 | 1 | pu | 0 | PQ
l2841626_B | 7199.5579 | 1 | pu | -120 | PQ
l2841626_C | 7199.5579 | 1 | pu | 120 | PQ
l2841627_A | 7199.5579 | 1 | pu | 0 | PQ
l2841628_A | 7199.5579 | 1 | pu | 0 | PQ
l2841629_C | 7199.5579 | 1 | pu | 120 | PQ
l2841630_C | 7199.5579 | 1 | pu | 120 | PQ
l2841631_C | 7199.5579 | 1 | pu | 120 | PQ
l2841632_A | 7199.5579 | 1 | pu | 0 | PQ
l2841632_B | 7199.5579 | 1 | pu | -120 | PQ
l2841632_C | 7199.5579 | 1 | pu | 120 | PQ
l2841633_A | 7199.5579 | 1 | pu | 0 | PQ
l2841633_B | 7199.5579 | 1 | pu | -120 | PQ
l2841633_C | 7199.5579 | 1 | pu | 120 | PQ
l2841634_B | 7199.5579 | 1 | pu | -120 | PQ
l2841635_A | 7199.5579 | 1 | pu | 0 | PQ
l2841635_B | 7199.5579 | 1 | pu | -120 | PQ
l2841635_C | 7199.5579 | 1 | pu | 120 | PQ
l2841636_B | 7199.5579 | 1 | pu | -120 | PQ
l2841637_C | 7199.5579 | 1 | pu | 120 | PQ
l2841638_C | 7199.5579 | 1 | pu | 120 | PQ
l2841639_A | 7199.5579 | 1 | pu | 0 | PQ
l2841641_B | 7199.5579 | 1 | pu | -120 | PQ
l2841645_C | 7199.5579 | 1 | pu | 120 | PQ
l2841648_A | 7199.5579 | 1 | pu | 0 | PQ
l2842329_C | 7199.5579 | 1 | pu | 120 | PQ
l2842330_C | 7199.5579 | 1 | pu | 120 | PQ
l2842379_A | 7199.5579 | 1 | pu | 0 | PQ
l2842383_A | 7199.5579 | 1 | pu | 0 | PQ
l2842383_B | 7199.5579 | 1 | pu | -120 | PQ
l2842383_C | 7199.5579 | 1 | pu | 120 | PQ
l2842384_A | 7199.5579 | 1 | pu | 0 | PQ
l2842384_B | 7199.5579 | 1 | pu | -120 | PQ
l2842384_C | 7199.5579 | 1 | pu | 120 | PQ
l2842390_C | 7199.5579 | 1 | pu | 120 | PQ
l2851933_A | 7199.5579 | 1 | pu | 0 | PQ
l2851933_B | 7199.5579 | 1 | pu | -120 | PQ
l2851933_C | 7199.5579 | 1 | pu | 120 | PQ
l2857591_C | 7199.5579 | 1 | pu | 120 | PQ
l2858163_A | 7199.5579 | 1 | pu | 0 | PQ
l2858163_B | 7199.5579 | 1 | pu | -120 | PQ
l2858163_C | 7199.5579 | 1 | pu | 120 | PQ
l2858166_A | 7199.5579 | 1 | pu | 0 | PQ
l2858166_B | 7199.5579 | 1 | pu | -120 | PQ
l2858166_C | 7199.5579 | 1 | pu | 120 | PQ
l2858175_A | 7199.5579 | 1 | pu | 0 | PQ
l2858200_A | 7199.5579 | 1 | pu | 0 | PQ
l2859391_B | 7199.5579 | 1 | pu | -120 | PQ
l2859403_A | 7199.5579 | 1 | pu | 0 | PQ
l2859403_B | 7199.5579 | 1 | pu | -120 | PQ
l2859403_C | 7199.5579 | 1 | pu | 120 | PQ
l2860477_A | 7199.5579 | 1 | pu | 0 | PQ
l2860478_B | 7199.5579 | 1 | pu | -120 | PQ
l2860479_B | 7199.5579 | 1 | pu | -120 | PQ
l2860480_B | 7199.5579 | 1 | pu | -120 | PQ
l2860481_C | 7199.5579 | 1 | pu | 120 | PQ
l2860482_A | 7199.5579 | 1 | pu | 0 | PQ
l2860483_B | 7199.5579 | 1 | pu | -120 | PQ
l2860484_B | 7199.5579 | 1 | pu | -120 | PQ
l2860485_B | 7199.5579 | 1 | pu | -120 | PQ
l2860486_A | 7199.5579 | 1 | pu | 0 | PQ
l2860487_C | 7199.5579 | 1 | pu | 120 | PQ
l2860488_B | 7199.5579 | 1 | pu | -120 | PQ
l2860489_A | 7199.5579 | 1 | pu | 0 | PQ
l2860490_A | 7199.5579 | 1 | pu | 0 | PQ
l2860490_B | 7199.5579 | 1 | pu | -120 | PQ
l2860490_C | 7199.5579 | 1 | pu | 120 | PQ
l2860491_A | 7199.5579 | 1 | pu | 0 | PQ
l2860491_B | 7199.5579 | 1 | pu | -120 | PQ
l2860491_C | 7199.5579 | 1 | pu | 120 | PQ
l2860492_C | 7199.5579 | 1 | pu | 120 | PQ
l2860493_A | 7199.5579 | 1 | pu | 0 | PQ
l2860499_B | 7199.5579 | 1 | pu | -120 | PQ
l2860500_B | 7199.5579 | 1 | pu | -120 | PQ
l2860501_B | 7199.5579 | 1 | pu | -120 | PQ
l2860504_A | 7199.5579 | 1 | pu | 0 | PQ
l2860506_B | 7199.5579 | 1 | pu | -120 | PQ
l2861157_C | 7199.5579 | 1 | pu | 120 | PQ
l2861158_C | 7199.5579 | 1 | pu | 120 | PQ
l2861197_C | 7199.5579 | 1 | pu | 120 | PQ
l2861218_A | 7199.5579 | 1 | pu | 0 | PQ
l2861218_B | 7199.5579 | 1 | pu | -120 | PQ
l2861218_C | 7199.5579 | 1 | pu | 120 | PQ
l2861219_B | 7199.5579 | 1 | pu | -120 | PQ
l2861222_A | 7199.5579 | 1 | pu | 0 | PQ
l2861223_B | 7199.5579 | 1 | pu | -120 | PQ
l2862616_A | 7199.5579 | 1 | pu | 0 | PQ
l2875754_C | 7199.5579 | 1 | pu | 120 | PQ
l2876796_A | 7199.5579 | 1 | pu | 0 | PQ
l2876797_A | 7199.5579 | 1 | pu | 0 | PQ
l2876797_B | 7199.5579 | 1 | pu | -120 | PQ
l2876797_C | 7199.5579 | 1 | pu | 120 | PQ
l2876798_A | 7199.5579 | 1 | pu | 0 | PQ
l2876798_B | 7199.5579 | 1 | pu | -120 | PQ
l2876798_C | 7199.5579 | 1 | pu | 120 | PQ
l2876812_A | 7199.5579 | 1 | pu | 0 | PQ
l2876813_C | 7199.5579 | 1 | pu | 120 | PQ
l2876814_A | 7199.5579 | 1 | pu | 0 | PQ
l2876814_B | 7199.5579 | 1 | pu | -120 | PQ
l2876814_C | 7199.5579 | 1 | pu | 120 | PQ
l2876846_B | 7199.5579 | 1 | pu | -120 | PQ
l2876847_B | 7199.5579 | 1 | pu | -120 | PQ
l2878848_C | 7199.5579 | 1 | pu | 120 | PQ
l2879054_A | 7199.5579 | 1 | pu | 0 | PQ
l2879055_C | 7199.5579 | 1 | pu | 120 | PQ
l2879061_B | 7199.5579 | 1 | pu | -120 | PQ
l2879062_C | 7199.5579 | 1 | pu | 120 | PQ
l2879063_B | 7199.5579 | 1 | pu | -120 | PQ
l2879064_A | 7199.5579 | 1 | pu | 0 | PQ
l2879065_B | 7199.5579 | 1 | pu | -120 | PQ
l2879066_B | 7199.5579 | 1 | pu | -120 | PQ
l2879067_A | 7199.5579 | 1 | pu | 0 | PQ
l2879068_B | 7199.5579 | 1 | pu | -120 | PQ
l2879069_A | 7199.5579 | 1 | pu | 0 | PQ
l2879070_A | 7199.5579 | 1 | pu | 0 | PQ
l2879070_B | 7199.5579 | 1 | pu | -120 | PQ
l2879070_C | 7199.5579 | 1 | pu | 120 | PQ
l2879071_B | 7199.5579 | 1 | pu | -120 | PQ
l2879072_B | 7199.5579 | 1 | pu | -120 | PQ
l2879073_A | 7199.5579 | 1 | pu | 0 | PQ
l2879073_B | 7199.5579 | 1 | pu | -120 | PQ
l2879073_C | 7199.5579 | 1 | pu | 120 | PQ
l2879074_A | 7199.5579 | 1 | pu | 0 | PQ
l2879075_A | 7199.5579 | 1 | pu | 0 | PQ
l2879076_A | 7199.5579 | 1 | pu | 0 | PQ
l2879076_B | 7199.5579 | 1 | pu | -120 | PQ
l2879076_C | 7199.5579 | 1 | pu | 120 | PQ
l2879077_B | 7199.5579 | 1 | pu | -120 | PQ
l2879078_A | 7199.5579 | 1 | pu | 0 | PQ
l2879078_B | 7199.5579 | 1 | pu | -120 | PQ
l2879078_C | 7199.5579 | 1 | pu | 120 | PQ
l2879079_B | 7199.5579 | 1 | pu | -120 | PQ
l2879081_A | 7199.5579 | 1 | pu | 0 | PQ
l2879087_C | 7199.5579 | 1 | pu | 120 | PQ
l2879089_C | 7199.5579 | 1 | pu | 120 | PQ
l2879092_C | 7199.5579 | 1 | pu | 120 | PQ
l2879752_B | 7199.5579 | 1 | pu | -120 | PQ
l2879753_B | 7199.5579 | 1 | pu | -120 | PQ
l2879767_B | 7199.5579 | 1 | pu | -120 | PQ
l2879773_A | 7199.5579 | 1 | pu | 0 | PQ
l2879773_B | 7199.5579 | 1 | pu | -120 | PQ
l2879773_C | 7199.5579 | 1 | pu | 120 | PQ
l2879794_A | 7199.5579 | 1 | pu | 0 | PQ
l2891575_C | 7199.5579 | 1 | pu | 120 | PQ
l2895449_A | 7199.5579 | 1 | pu | 0 | PQ
l2895449_B | 7199.5579 | 1 | pu | -120 | PQ
l2895449_C | 7199.5579 | 1 | pu | 120 | PQ
l2895461_C | 7199.5579 | 1 | pu | 120 | PQ
l2895489_A | 7199.5579 | 1 | pu | 0 | PQ
l2895496_C | 7199.5579 | 1 | pu | 120 | PQ
l2896685_A | 7199.5579 | 1 | pu | 0 | PQ
l2896685_B | 7199.5579 | 1 | pu | -120 | PQ
l2896685_C | 7199.5579 | 1 | pu | 120 | PQ
l2897554_C | 7199.5579 | 1 | pu | 120 | PQ
l2897764_B | 7199.5579 | 1 | pu | -120 | PQ
l2897765_B | 7199.5579 | 1 | pu | -120 | PQ
l2897766_C | 7199.5579 | 1 | pu | 120 | PQ
l2897767_C | 7199.5579 | 1 | pu | 120 | PQ
l2897768_C | 7199.5579 | 1 | pu | 120 | PQ
l2897769_C | 7199.5579 | 1 | pu | 120 | PQ
l2897770_C | 7199.5579 | 1 | pu | 120 | PQ
l2897771_B | 7199.5579 | 1 | pu | -120 | PQ
l2897772_A | 7199.5579 | 1 | pu | 0 | PQ
l2897773_A | 7199.5579 | 1 | pu | 0 | PQ
l2897774_B | 7199.5579 | 1 | pu | -120 | PQ
l2897775_C | 7199.5579 | 1 | pu | 120 | PQ
l2897776_C | 7199.5579 | 1 | pu | 120 | PQ
l2897777_A | 7199.5579 | 1 | pu | 0 | PQ
l2897777_B | 7199.5579 | 1 | pu | -120 | PQ
l2897777_C | 7199.5579 | 1 | pu | 120 | PQ
l2897778_A | 7199.5579 | 1 | pu | 0 | PQ
l2897779_C | 7199.5579 | 1 | pu | 120 | PQ
l2897780_A | 7199.5579 | 1 | pu | 0 | PQ
l2897780_B | 7199.5579 | 1 | pu | -120 | PQ
l2897780_C | 7199.5579 | 1 | pu | 120 | PQ
l2897781_A | 7199.5579 | 1 | pu | 0 | PQ
l2897784_B | 7199.5579 | 1 | pu | -120 | PQ
l2897789_B | 7199.5579 | 1 | pu | -120 | PQ
l2897790_C | 7199.5579 | 1 | pu | 120 | PQ
l2897791_B | 7199.5579 | 1 | pu | -120 | PQ
l2897792_A | 7199.5579 | 1 | pu | 0 | PQ
l2897793_A | 7199.5579 | 1 | pu | 0 | PQ
l2897800_B | 7199.5579 | 1 | pu | -120 | PQ
l2897801_A | 7199.5579 | 1 | pu | 0 | PQ
l2897805_A | 7199.5579 | 1 | pu | 0 | PQ
l2897806_C | 7199.5579 | 1 | pu | 120 | PQ
l2897807_B | 7199.5579 | 1 | pu | -120 | PQ
l2898457_A | 7199.5579 | 1 | pu | 0 | PQ
l2898495_A | 7199.5579 | 1 | pu | 0 | PQ
l2898495_B | 7199.5579 | 1 | pu | -120 | PQ
l2898495_C | 7199.5579 | 1 | pu | 120 | PQ
l2898515_C | 7199.5579 | 1 | pu | 120 | PQ
l2898522_A | 7199.5579 | 1 | pu | 0 | PQ
l2898526_C | 7199.5579 | 1 | pu | 120 | PQ
l2911069_B | 7199.5579 | 1 | pu | -120 | PQ
l2913406_B | 7199.5579 | 1 | pu | -120 | PQ
l2914323_B | 7199.5579 | 1 | pu | -120 | PQ
l2914324_C | 7199.5579 | 1 | pu | 120 | PQ
l2915534_A | 7199.5579 | 1 | pu | 0 | PQ
l2915542_A | 7199.5579 | 1 | pu | 0 | PQ
l2915542_B | 7199.5579 | 1 | pu | -120 | PQ
l2915542_C | 7199.5579 | 1 | pu | 120 | PQ
l2916234_A | 7199.5579 | 1 | pu | 0 | PQ
l2916598_A | 7199.5579 | 1 | pu | 0 | PQ
l2916599_A | 7199.5579 | 1 | pu | 0 | PQ
l2916602_A | 7199.5579 | 1 | pu | 0 | PQ
l2916603_B | 7199.5579 | 1 | pu | -120 | PQ
l2916605_C | 7199.5579 | 1 | pu | 120 | PQ
l2916606_C | 7199.5579 | 1 | pu | 120 | PQ
l2916607_C | 7199.5579 | 1 | pu | 120 | PQ
l2916608_A | 7199.5579 | 1 | pu | 0 | PQ
l2916608_B | 7199.5579 | 1 | pu | -120 | PQ
l2916608_C | 7199.5579 | 1 | pu | 120 | PQ
l2916609_C | 7199.5579 | 1 | pu | 120 | PQ
l2916610_B | 7199.5579 | 1 | pu | -120 | PQ
l2916617_B | 7199.5579 | 1 | pu | -120 | PQ
l2916618_B | 7199.5579 | 1 | pu | -120 | PQ
l2916619_B | 7199.5579 | 1 | pu | -120 | PQ
l2916620_A | 7199.5579 | 1 | pu | 0 | PQ
l2916620_B | 7199.5579 | 1 | pu | -120 | PQ
l2916620_C | 7199.5579 | 1 | pu | 120 | PQ
l2916625_B | 7199.5579 | 1 | pu | -120 | PQ
l2916627_A | 7199.5579 | 1 | pu | 0 | PQ
l2917255_C | 7199.5579 | 1 | pu | 120 | PQ
l2917310_B | 7199.5579 | 1 | pu | -120 | PQ
l2917328_A | 7199.5579 | 1 | pu | 0 | PQ
l2917328_B | 7199.5579 | 1 | pu | -120 | PQ
l2917328_C | 7199.5579 | 1 | pu | 120 | PQ
l2917330_A | 7199.5579 | 1 | pu | 0 | PQ
l2917333_A | 7199.5579 | 1 | pu | 0 | PQ
l2917336_C | 7199.5579 | 1 | pu | 120 | PQ
l2917359_A | 7199.5579 | 1 | pu | 0 | PQ
l2925506_A | 7199.5579 | 1 | pu | 0 | PQ
l2925506_B | 7199.5579 | 1 | pu | -120 | PQ
l2925506_C | 7199.5579 | 1 | pu | 120 | PQ
l2929261_A | 7199.5579 | 1 | pu | 0 | PQ
l2933120_C | 7199.5579 | 1 | pu | 120 | PQ
l2933135_A | 7199.5579 | 1 | pu | 0 | PQ
l2933135_B | 7199.5579 | 1 | pu | -120 | PQ
l2933135_C | 7199.5579 | 1 | pu | 120 | PQ
l2933164_A | 7199.5579 | 1 | pu | 0 | PQ
l2933164_B | 7199.5579 | 1 | pu | -120 | PQ
l2933164_C | 7199.5579 | 1 | pu | 120 | PQ
l2933165_B | 7199.5579 | 1 | pu | -120 | PQ
l2935547_B | 7199.5579 | 1 | pu | -120 | PQ
l2935549_A | 7199.5579 | 1 | pu | 0 | PQ
l2935549_B | 7199.5579 | 1 | pu | -120 | PQ
l2935549_C | 7199.5579 | 1 | pu | 120 | PQ
l2935550_C | 7199.5579 | 1 | pu | 120 | PQ
l2935551_A | 7199.5579 | 1 | pu | 0 | PQ
l2935551_B | 7199.5579 | 1 | pu | -120 | PQ
l2935551_C | 7199.5579 | 1 | pu | 120 | PQ
l2935552_C | 7199.5579 | 1 | pu | 120 | PQ
l2935553_B | 7199.5579 | 1 | pu | -120 | PQ
l2935554_A | 7199.5579 | 1 | pu | 0 | PQ
l2935554_B | 7199.5579 | 1 | pu | -120 | PQ
l2935554_C | 7199.5579 | 1 | pu | 120 | PQ
l2935555_A | 7199.5579 | 1 | pu | 0 | PQ
l2935556_B | 7199.5579 | 1 | pu | -120 | PQ
l2935557_A | 7199.5579 | 1 | pu | 0 | PQ
l2935559_A | 7199.5579 | 1 | pu | 0 | PQ
l2935560_C | 7199.5579 | 1 | pu | 120 | PQ
l2935566_C | 7199.5579 | 1 | pu | 120 | PQ
l2935567_B | 7199.5579 | 1 | pu | -120 | PQ
l2935568_B | 7199.5579 | 1 | pu | -120 | PQ
l2936211_C | 7199.5579 | 1 | pu | 120 | PQ
l2936212_A | 7199.5579 | 1 | pu | 0 | PQ
l2936213_B | 7199.5579 | 1 | pu | -120 | PQ
l2936214_A | 7199.5579 | 1 | pu | 0 | PQ
l2936216_A | 7199.5579 | 1 | pu | 0 | PQ
l2936216_B | 7199.5579 | 1 | pu | -120 | PQ
l2936216_C | 7199.5579 | 1 | pu | 120 | PQ
l2936268_C | 7199.5579 | 1 | pu | 120 | PQ
l2936270_A | 7199.5579 | 1 | pu | 0 | PQ
l2936271_A | 7199.5579 | 1 | pu | 0 | PQ
l2936271_B | 7199.5579 | 1 | pu | -120 | PQ
l2936271_C | 7199.5579 | 1 | pu | 120 | PQ
l2936275_B | 7199.5579 | 1 | pu | -120 | PQ
l2936276_B | 7199.5579 | 1 | pu | -120 | PQ
l2936279_A | 7199.5579 | 1 | pu | 0 | PQ
l2936279_B | 7199.5579 | 1 | pu | -120 | PQ
l2936279_C | 7199.5579 | 1 | pu | 120 | PQ
l2937757_A | 7199.5579 | 1 | pu | 0 | PQ
l2937757_B | 7199.5579 | 1 | pu | -120 | PQ
l2937757_C | 7199.5579 | 1 | pu | 120 | PQ
l2948732_B | 7199.5579 | 1 | pu | -120 | PQ
l2951995_A | 7199.5579 | 1 | pu | 0 | PQ
l2952003_A | 7199.5579 | 1 | pu | 0 | PQ
l2952003_B | 7199.5579 | 1 | pu | -120 | PQ
l2952003_C | 7199.5579 | 1 | pu | 120 | PQ
l2952007_C | 7199.5579 | 1 | pu | 120 | PQ
l2952013_C | 7199.5579 | 1 | pu | 120 | PQ
l2952014_C | 7199.5579 | 1 | pu | 120 | PQ
l2954338_B | 7199.5579 | 1 | pu | -120 | PQ
l2954339_B | 7199.5579 | 1 | pu | -120 | PQ
l2954344_C | 7199.5579 | 1 | pu | 120 | PQ
l2954345_C | 7199.5579 | 1 | pu | 120 | PQ
l2954346_B | 7199.5579 | 1 | pu | -120 | PQ
l2954347_B | 7199.5579 | 1 | pu | -120 | PQ
l2954348_A | 7199.5579 | 1 | pu | 0 | PQ
l2954349_B | 7199.5579 | 1 | pu | -120 | PQ
l2954350_B | 7199.5579 | 1 | pu | -120 | PQ
l2954351_A | 7199.5579 | 1 | pu | 0 | PQ
l2954352_C | 7199.5579 | 1 | pu | 120 | PQ
l2954353_A | 7199.5579 | 1 | pu | 0 | PQ
l2954354_A | 7199.5579 | 1 | pu | 0 | PQ
l2954355_A | 7199.5579 | 1 | pu | 0 | PQ
l2954357_A | 7199.5579 | 1 | pu | 0 | PQ
l2954361_B | 7199.5579 | 1 | pu | -120 | PQ
l2955005_B | 7199.5579 | 1 | pu | -120 | PQ
l2955006_C | 7199.5579 | 1 | pu | 120 | PQ
l2955047_A | 7199.5579 | 1 | pu | 0 | PQ
l2955047_B | 7199.5579 | 1 | pu | -120 | PQ
l2955047_C | 7199.5579 | 1 | pu | 120 | PQ
l2955055_B | 7199.5579 | 1 | pu | -120 | PQ
l2955074_A | 7199.5579 | 1 | pu | 0 | PQ
l2955074_B | 7199.5579 | 1 | pu | -120 | PQ
l2955074_C | 7199.5579 | 1 | pu | 120 | PQ
l2955076_A | 7199.5579 | 1 | pu | 0 | PQ
l2955077_A | 7199.5579 | 1 | pu | 0 | PQ
l2955077_B | 7199.5579 | 1 | pu | -120 | PQ
l2955077_C | 7199.5579 | 1 | pu | 120 | PQ
l2955078_A | 7199.5579 | 1 | pu | 0 | PQ
l2955081_A | 7199.5579 | 1 | pu | 0 | PQ
l2955081_B | 7199.5579 | 1 | pu | -120 | PQ
l2955081_C | 7199.5579 | 1 | pu | 120 | PQ
l2970258_A | 7199.5579 | 1 | pu | 0 | PQ
l2970804_C | 7199.5579 | 1 | pu | 120 | PQ
l2970811_A | 7199.5579 | 1 | pu | 0 | PQ
l2970841_A | 7199.5579 | 1 | pu | 0 | PQ
l2970842_B | 7199.5579 | 1 | pu | -120 | PQ
l2970845_B | 7199.5579 | 1 | pu | -120 | PQ
l2972704_C | 7199.5579 | 1 | pu | 120 | PQ
l2972930_A | 7199.5579 | 1 | pu | 0 | PQ
l2973144_C | 7199.5579 | 1 | pu | 120 | PQ
l2973146_B | 7199.5579 | 1 | pu | -120 | PQ
l2973148_A | 7199.5579 | 1 | pu | 0 | PQ
l2973149_B | 7199.5579 | 1 | pu | -120 | PQ
l2973150_A | 7199.5579 | 1 | pu | 0 | PQ
l2973151_A | 7199.5579 | 1 | pu | 0 | PQ
l2973152_B | 7199.5579 | 1 | pu | -120 | PQ
l2973153_A | 7199.5579 | 1 | pu | 0 | PQ
l2973153_B | 7199.5579 | 1 | pu | -120 | PQ
l2973153_C | 7199.5579 | 1 | pu | 120 | PQ
l2973154_A | 7199.5579 | 1 | pu | 0 | PQ
l2973155_A | 7199.5579 | 1 | pu | 0 | PQ
l2973155_B | 7199.5579 | 1 | pu | -120 | PQ
l2973155_C | 7199.5579 | 1 | pu | 120 | PQ
l2973156_A | 7199.5579 | 1 | pu | 0 | PQ
l2973156_B | 7199.5579 | 1 | pu | -120 | PQ
l2973156_C | 7199.5579 | 1 | pu | 120 | PQ
l2973157_A | 7199.5579 | 1 | pu | 0 | PQ
l2973158_C | 7199.5579 | 1 | pu | 120 | PQ
l2973159_A | 7199.5579 | 1 | pu | 0 | PQ
l2973160_B | 7199.5579 | 1 | pu | -120 | PQ
l2973161_A | 7199.5579 | 1 | pu | 0 | PQ
l2973162_A | 7199.5579 | 1 | pu | 0 | PQ
l2973162_B | 7199.5579 | 1 | pu | -120 | PQ
l2973162_C | 7199.5579 | 1 | pu | 120 | PQ
l2973163_B | 7199.5579 | 1 | pu | -120 | PQ
l2973164_A | 7199.5579 | 1 | pu | 0 | PQ
l2973165_A | 7199.5579 | 1 | pu | 0 | PQ
l2973166_C | 7199.5579 | 1 | pu | 120 | PQ
l2973167_A | 7199.5579 | 1 | pu | 0 | PQ
l2973167_B | 7199.5579 | 1 | pu | -120 | PQ
l2973167_C | 7199.5579 | 1 | pu | 120 | PQ
l2973169_A | 7199.5579 | 1 | pu | 0 | PQ
l2973171_B | 7199.5579 | 1 | pu | -120 | PQ
l2973178_B | 7199.5579 | 1 | pu | -120 | PQ
l2973180_B | 7199.5579 | 1 | pu | -120 | PQ
l2973791_A | 7199.5579 | 1 | pu | 0 | PQ
l2973791_B | 7199.5579 | 1 | pu | -120 | PQ
l2973791_C | 7199.5579 | 1 | pu | 120 | PQ
l2973833_A | 7199.5579 | 1 | pu | 0 | PQ
l2973833_B | 7199.5579 | 1 | pu | -120 | PQ
l2973833_C | 7199.5579 | 1 | pu | 120 | PQ
l2983432_A | 7199.5579 | 1 | pu | 0 | PQ
l2989432_B | 7199.5579 | 1 | pu | -120 | PQ
l2989564_B | 7199.5579 | 1 | pu | -120 | PQ
l2989565_A | 7199.5579 | 1 | pu | 0 | PQ
l2989566_A | 7199.5579 | 1 | pu | 0 | PQ
l2989566_B | 7199.5579 | 1 | pu | -120 | PQ
l2989566_C | 7199.5579 | 1 | pu | 120 | PQ
l2989571_A | 7199.5579 | 1 | pu | 0 | PQ
l2989596_B | 7199.5579 | 1 | pu | -120 | PQ
l2989600_A | 7199.5579 | 1 | pu | 0 | PQ
l2990098_A | 7199.5579 | 1 | pu | 0 | PQ
l2990826_A | 7199.5579 | 1 | pu | 0 | PQ
l2990826_B | 7199.5579 | 1 | pu | -120 | PQ
l2990826_C | 7199.5579 | 1 | pu | 120 | PQ
l2990827_A | 7199.5579 | 1 | pu | 0 | PQ
l2990827_B | 7199.5579 | 1 | pu | -120 | PQ
l2990827_C | 7199.5579 | 1 | pu | 120 | PQ
l2990828_A | 7199.5579 | 1 | pu | 0 | PQ
l2990828_B | 7199.5579 | 1 | pu | -120 | PQ
l2990828_C | 7199.5579 | 1 | pu | 120 | PQ
l2991640_C | 7199.5579 | 1 | pu | 120 | PQ
l2991901_B | 7199.5579 | 1 | pu | -120 | PQ
l2991902_B | 7199.5579 | 1 | pu | -120 | PQ
l2991905_A | 7199.5579 | 1 | pu | 0 | PQ
l2991906_A | 7199.5579 | 1 | pu | 0 | PQ
l2991907_A | 7199.5579 | 1 | pu | 0 | PQ
l2991908_A | 7199.5579 | 1 | pu | 0 | PQ
l2991909_A | 7199.5579 | 1 | pu | 0 | PQ
l2991910_B | 7199.5579 | 1 | pu | -120 | PQ
l2991911_C | 7199.5579 | 1 | pu | 120 | PQ
l2991912_A | 7199.5579 | 1 | pu | 0 | PQ
l2991913_A | 7199.5579 | 1 | pu | 0 | PQ
l2991914_A | 7199.5579 | 1 | pu | 0 | PQ
l2991914_B | 7199.5579 | 1 | pu | -120 | PQ
l2991914_C | 7199.5579 | 1 | pu | 120 | PQ
l2991915_B | 7199.5579 | 1 | pu | -120 | PQ
l2991916_B | 7199.5579 | 1 | pu | -120 | PQ
l2991917_B | 7199.5579 | 1 | pu | -120 | PQ
l2991918_B | 7199.5579 | 1 | pu | -120 | PQ
l2991919_A | 7199.5579 | 1 | pu | 0 | PQ
l2991920_A | 7199.5579 | 1 | pu | 0 | PQ
l2991921_C | 7199.5579 | 1 | pu | 120 | PQ
l2991922_A | 7199.5579 | 1 | pu | 0 | PQ
l2991922_B | 7199.5579 | 1 | pu | -120 | PQ
l2991922_C | 7199.5579 | 1 | pu | 120 | PQ
l2991923_A | 7199.5579 | 1 | pu | 0 | PQ
l2991927_B | 7199.5579 | 1 | pu | -120 | PQ
l2991929_B | 7199.5579 | 1 | pu | -120 | PQ
l2991933_C | 7199.5579 | 1 | pu | 120 | PQ
l2991939_A | 7199.5579 | 1 | pu | 0 | PQ
l2991939_B | 7199.5579 | 1 | pu | -120 | PQ
l2991939_C | 7199.5579 | 1 | pu | 120 | PQ
l2991940_C | 7199.5579 | 1 | pu | 120 | PQ
l2991943_C | 7199.5579 | 1 | pu | 120 | PQ
l2992556_A | 7199.5579 | 1 | pu | 0 | PQ
l2992624_A | 7199.5579 | 1 | pu | 0 | PQ
l2992624_B | 7199.5579 | 1 | pu | -120 | PQ
l2992624_C | 7199.5579 | 1 | pu | 120 | PQ
l2992656_A | 7199.5579 | 1 | pu | 0 | PQ
l2992657_A | 7199.5579 | 1 | pu | 0 | PQ
l3008232_B | 7199.5579 | 1 | pu | -120 | PQ
l3008237_C | 7199.5579 | 1 | pu | 120 | PQ
l3008248_A | 7199.5579 | 1 | pu | 0 | PQ
l3008279_A | 7199.5579 | 1 | pu | 0 | PQ
l3010556_A | 7199.5579 | 1 | pu | 0 | PQ
l3010556_B | 7199.5579 | 1 | pu | -120 | PQ
l3010556_C | 7199.5579 | 1 | pu | 120 | PQ
l3010557_A | 7199.5579 | 1 | pu | 0 | PQ
l3010559_A | 7199.5579 | 1 | pu | 0 | PQ
l3010560_A | 7199.5579 | 1 | pu | 0 | PQ
l3010560_B | 7199.5579 | 1 | pu | -120 | PQ
l3010560_C | 7199.5579 | 1 | pu | 120 | PQ
l3010561_A | 7199.5579 | 1 | pu | 0 | PQ
l3010562_B | 7199.5579 | 1 | pu | -120 | PQ
l3010563_A | 7199.5579 | 1 | pu | 0 | PQ
l3010564_C | 7199.5579 | 1 | pu | 120 | PQ
l3010565_C | 7199.5579 | 1 | pu | 120 | PQ
l3010566_B | 7199.5579 | 1 | pu | -120 | PQ
l3010567_C | 7199.5579 | 1 | pu | 120 | PQ
l3010568_A | 7199.5579 | 1 | pu | 0 | PQ
l3010569_A | 7199.5579 | 1 | pu | 0 | PQ
l3010570_A | 7199.5579 | 1 | pu | 0 | PQ
l3010580_B | 7199.5579 | 1 | pu | -120 | PQ
l3010585_C | 7199.5579 | 1 | pu | 120 | PQ
l3011229_A | 7199.5579 | 1 | pu | 0 | PQ
l3011293_A | 7199.5579 | 1 | pu | 0 | PQ
l3011293_B | 7199.5579 | 1 | pu | -120 | PQ
l3011293_C | 7199.5579 | 1 | pu | 120 | PQ
l3011298_A | 7199.5579 | 1 | pu | 0 | PQ
l3011298_B | 7199.5579 | 1 | pu | -120 | PQ
l3011298_C | 7199.5579 | 1 | pu | 120 | PQ
l3027116_A | 7199.5579 | 1 | pu | 0 | PQ
l3027116_B | 7199.5579 | 1 | pu | -120 | PQ
l3027116_C | 7199.5579 | 1 | pu | 120 | PQ
l3027122_A | 7199.5579 | 1 | pu | 0 | PQ
l3027124_C | 7199.5579 | 1 | pu | 120 | PQ
l3027132_A | 7199.5579 | 1 | pu | 0 | PQ
l3027133_C | 7199.5579 | 1 | pu | 120 | PQ
l3027156_C | 7199.5579 | 1 | pu | 120 | PQ
l3027157_A | 7199.5579 | 1 | pu | 0 | PQ
l3027157_B | 7199.5579 | 1 | pu | -120 | PQ
l3027157_C | 7199.5579 | 1 | pu | 120 | PQ
l3027670_B | 7199.5579 | 1 | pu | -120 | PQ
l3027671_A | 7199.5579 | 1 | pu | 0 | PQ
l3029055_B | 7199.5579 | 1 | pu | -120 | PQ
l3029183_B | 7199.5579 | 1 | pu | -120 | PQ
l3029495_B | 7199.5579 | 1 | pu | -120 | PQ
l3029497_C | 7199.5579 | 1 | pu | 120 | PQ
l3029498_A | 7199.5579 | 1 | pu | 0 | PQ
l3029498_B | 7199.5579 | 1 | pu | -120 | PQ
l3029498_C | 7199.5579 | 1 | pu | 120 | PQ
l3029499_A | 7199.5579 | 1 | pu | 0 | PQ
l3029500_A | 7199.5579 | 1 | pu | 0 | PQ
l3029501_A | 7199.5579 | 1 | pu | 0 | PQ
l3029501_B | 7199.5579 | 1 | pu | -120 | PQ
l3029501_C | 7199.5579 | 1 | pu | 120 | PQ
l3029502_A | 7199.5579 | 1 | pu | 0 | PQ
l3029502_B | 7199.5579 | 1 | pu | -120 | PQ
l3029502_C | 7199.5579 | 1 | pu | 120 | PQ
l3029503_A | 7199.5579 | 1 | pu | 0 | PQ
l3029503_B | 7199.5579 | 1 | pu | -120 | PQ
l3029503_C | 7199.5579 | 1 | pu | 120 | PQ
l3029504_B | 7199.5579 | 1 | pu | -120 | PQ
l3029505_C | 7199.5579 | 1 | pu | 120 | PQ
l3029506_B | 7199.5579 | 1 | pu | -120 | PQ
l3029507_B | 7199.5579 | 1 | pu | -120 | PQ
l3029510_B | 7199.5579 | 1 | pu | -120 | PQ
l3029518_B | 7199.5579 | 1 | pu | -120 | PQ
l3029520_B | 7199.5579 | 1 | pu | -120 | PQ
l3030126_C | 7199.5579 | 1 | pu | 120 | PQ
l3030197_A | 7199.5579 | 1 | pu | 0 | PQ
l3030197_B | 7199.5579 | 1 | pu | -120 | PQ
l3030197_C | 7199.5579 | 1 | pu | 120 | PQ
l3030199_A | 7199.5579 | 1 | pu | 0 | PQ
l3030199_B | 7199.5579 | 1 | pu | -120 | PQ
l3030199_C | 7199.5579 | 1 | pu | 120 | PQ
l3030200_C | 7199.5579 | 1 | pu | 120 | PQ
l3030203_C | 7199.5579 | 1 | pu | 120 | PQ
l3030204_A | 7199.5579 | 1 | pu | 0 | PQ
l3030204_B | 7199.5579 | 1 | pu | -120 | PQ
l3030204_C | 7199.5579 | 1 | pu | 120 | PQ
l3030205_C | 7199.5579 | 1 | pu | 120 | PQ
l3045895_C | 7199.5579 | 1 | pu | 120 | PQ
l3046854_B | 7199.5579 | 1 | pu | -120 | PQ
l3047058_A | 7199.5579 | 1 | pu | 0 | PQ
l3047058_B | 7199.5579 | 1 | pu | -120 | PQ
l3047058_C | 7199.5579 | 1 | pu | 120 | PQ
l3047059_A | 7199.5579 | 1 | pu | 0 | PQ
l3047059_B | 7199.5579 | 1 | pu | -120 | PQ
l3047059_C | 7199.5579 | 1 | pu | 120 | PQ
l3047060_A | 7199.5579 | 1 | pu | 0 | PQ
l3047060_B | 7199.5579 | 1 | pu | -120 | PQ
l3047060_C | 7199.5579 | 1 | pu | 120 | PQ
l3047073_C | 7199.5579 | 1 | pu | 120 | PQ
l3047289_A | 7199.5579 | 1 | pu | 0 | PQ
l3047289_B | 7199.5579 | 1 | pu | -120 | PQ
l3047289_C | 7199.5579 | 1 | pu | 120 | PQ
l3048196_B | 7199.5579 | 1 | pu | -120 | PQ
l3048199_B | 7199.5579 | 1 | pu | -120 | PQ
l3048200_B | 7199.5579 | 1 | pu | -120 | PQ
l3048201_B | 7199.5579 | 1 | pu | -120 | PQ
l3048203_B | 7199.5579 | 1 | pu | -120 | PQ
l3048205_C | 7199.5579 | 1 | pu | 120 | PQ
l3048206_A | 7199.5579 | 1 | pu | 0 | PQ
l3048206_B | 7199.5579 | 1 | pu | -120 | PQ
l3048206_C | 7199.5579 | 1 | pu | 120 | PQ
l3048207_B | 7199.5579 | 1 | pu | -120 | PQ
l3048208_A | 7199.5579 | 1 | pu | 0 | PQ
l3048209_B | 7199.5579 | 1 | pu | -120 | PQ
l3048210_A | 7199.5579 | 1 | pu | 0 | PQ
l3048211_A | 7199.5579 | 1 | pu | 0 | PQ
l3048212_A | 7199.5579 | 1 | pu | 0 | PQ
l3048214_A | 7199.5579 | 1 | pu | 0 | PQ
l3048221_A | 7199.5579 | 1 | pu | 0 | PQ
l3048221_B | 7199.5579 | 1 | pu | -120 | PQ
l3048221_C | 7199.5579 | 1 | pu | 120 | PQ
l3048222_C | 7199.5579 | 1 | pu | 120 | PQ
l3048227_A | 7199.5579 | 1 | pu | 0 | PQ
l3048228_C | 7199.5579 | 1 | pu | 120 | PQ
l3048230_C | 7199.5579 | 1 | pu | 120 | PQ
l3048231_B | 7199.5579 | 1 | pu | -120 | PQ
l3048887_B | 7199.5579 | 1 | pu | -120 | PQ
l3048888_C | 7199.5579 | 1 | pu | 120 | PQ
l3048889_C | 7199.5579 | 1 | pu | 120 | PQ
l3048890_C | 7199.5579 | 1 | pu | 120 | PQ
l3048937_C | 7199.5579 | 1 | pu | 120 | PQ
l3048946_C | 7199.5579 | 1 | pu | 120 | PQ
l3048962_A | 7199.5579 | 1 | pu | 0 | PQ
l3048963_B | 7199.5579 | 1 | pu | -120 | PQ
l3048965_A | 7199.5579 | 1 | pu | 0 | PQ
l3048965_B | 7199.5579 | 1 | pu | -120 | PQ
l3048965_C | 7199.5579 | 1 | pu | 120 | PQ
l3048966_C | 7199.5579 | 1 | pu | 120 | PQ
l3048968_C | 7199.5579 | 1 | pu | 120 | PQ
l3064514_C | 7199.5579 | 1 | pu | 120 | PQ
l3065665_A | 7199.5579 | 1 | pu | 0 | PQ
l3065696_A | 7199.5579 | 1 | pu | 0 | PQ
l3065750_B | 7199.5579 | 1 | pu | -120 | PQ
l3066801_C | 7199.5579 | 1 | pu | 120 | PQ
l3066804_A | 7199.5579 | 1 | pu | 0 | PQ
l3066805_A | 7199.5579 | 1 | pu | 0 | PQ
l3066806_C | 7199.5579 | 1 | pu | 120 | PQ
l3066807_C | 7199.5579 | 1 | pu | 120 | PQ
l3066808_C | 7199.5579 | 1 | pu | 120 | PQ
l3066809_C | 7199.5579 | 1 | pu | 120 | PQ
l3066810_C | 7199.5579 | 1 | pu | 120 | PQ
l3066811_B | 7199.5579 | 1 | pu | -120 | PQ
l3066812_A | 7199.5579 | 1 | pu | 0 | PQ
l3066813_B | 7199.5579 | 1 | pu | -120 | PQ
l3066814_A | 7199.5579 | 1 | pu | 0 | PQ
l3066814_B | 7199.5579 | 1 | pu | -120 | PQ
l3066814_C | 7199.5579 | 1 | pu | 120 | PQ
l3066815_A | 7199.5579 | 1 | pu | 0 | PQ
l3066815_B | 7199.5579 | 1 | pu | -120 | PQ
l3066815_C | 7199.5579 | 1 | pu | 120 | PQ
l3066816_A | 7199.5579 | 1 | pu | 0 | PQ
l3066817_A | 7199.5579 | 1 | pu | 0 | PQ
l3066818_B | 7199.5579 | 1 | pu | -120 | PQ
l3066819_A | 7199.5579 | 1 | pu | 0 | PQ
l3066821_A | 7199.5579 | 1 | pu | 0 | PQ
l3066826_B | 7199.5579 | 1 | pu | -120 | PQ
l3066829_C | 7199.5579 | 1 | pu | 120 | PQ
l3066830_B | 7199.5579 | 1 | pu | -120 | PQ
l3067447_A | 7199.5579 | 1 | pu | 0 | PQ
l3067448_A | 7199.5579 | 1 | pu | 0 | PQ
l3067448_B | 7199.5579 | 1 | pu | -120 | PQ
l3067448_C | 7199.5579 | 1 | pu | 120 | PQ
l3067478_A | 7199.5579 | 1 | pu | 0 | PQ
l3067478_B | 7199.5579 | 1 | pu | -120 | PQ
l3067478_C | 7199.5579 | 1 | pu | 120 | PQ
l3067506_C | 7199.5579 | 1 | pu | 120 | PQ
l3067507_C | 7199.5579 | 1 | pu | 120 | PQ
l3068944_B | 7199.5579 | 1 | pu | -120 | PQ
l3081380_A | 7199.5579 | 1 | pu | 0 | PQ
l3081380_B | 7199.5579 | 1 | pu | -120 | PQ
l3081380_C | 7199.5579 | 1 | pu | 120 | PQ
l3082981_C | 7199.5579 | 1 | pu | 120 | PQ
l3082983_B | 7199.5579 | 1 | pu | -120 | PQ
l3082988_B | 7199.5579 | 1 | pu | -120 | PQ
l3082992_A | 7199.5579 | 1 | pu | 0 | PQ
l3082993_A | 7199.5579 | 1 | pu | 0 | PQ
l3083019_A | 7199.5579 | 1 | pu | 0 | PQ
l3085388_B | 7199.5579 | 1 | pu | -120 | PQ
l3085389_B | 7199.5579 | 1 | pu | -120 | PQ
l3085390_B | 7199.5579 | 1 | pu | -120 | PQ
l3085391_A | 7199.5579 | 1 | pu | 0 | PQ
l3085391_B | 7199.5579 | 1 | pu | -120 | PQ
l3085391_C | 7199.5579 | 1 | pu | 120 | PQ
l3085392_C | 7199.5579 | 1 | pu | 120 | PQ
l3085393_C | 7199.5579 | 1 | pu | 120 | PQ
l3085394_C | 7199.5579 | 1 | pu | 120 | PQ
l3085395_A | 7199.5579 | 1 | pu | 0 | PQ
l3085396_A | 7199.5579 | 1 | pu | 0 | PQ
l3085397_B | 7199.5579 | 1 | pu | -120 | PQ
l3085398_A | 7199.5579 | 1 | pu | 0 | PQ
l3085398_B | 7199.5579 | 1 | pu | -120 | PQ
l3085398_C | 7199.5579 | 1 | pu | 120 | PQ
l3085399_C | 7199.5579 | 1 | pu | 120 | PQ
l3085400_A | 7199.5579 | 1 | pu | 0 | PQ
l3085401_A | 7199.5579 | 1 | pu | 0 | PQ
l3085402_A | 7199.5579 | 1 | pu | 0 | PQ
l3085403_A | 7199.5579 | 1 | pu | 0 | PQ
l3085410_B | 7199.5579 | 1 | pu | -120 | PQ
l3086002_C | 7199.5579 | 1 | pu | 120 | PQ
l3086074_C | 7199.5579 | 1 | pu | 120 | PQ
l3086075_B | 7199.5579 | 1 | pu | -120 | PQ
l3086078_A | 7199.5579 | 1 | pu | 0 | PQ
l3086079_B | 7199.5579 | 1 | pu | -120 | PQ
l3086098_A | 7199.5579 | 1 | pu | 0 | PQ
l3091052_A | 7199.5579 | 1 | pu | 0 | PQ
l3097861_C | 7199.5579 | 1 | pu | 120 | PQ
l3101194_A | 7199.5579 | 1 | pu | 0 | PQ
l3101782_A | 7199.5579 | 1 | pu | 0 | PQ
l3101787_A | 7199.5579 | 1 | pu | 0 | PQ
l3101788_A | 7199.5579 | 1 | pu | 0 | PQ
l3101789_A | 7199.5579 | 1 | pu | 0 | PQ
l3101814_A | 7199.5579 | 1 | pu | 0 | PQ
l3101827_C | 7199.5579 | 1 | pu | 120 | PQ
l3102286_B | 7199.5579 | 1 | pu | -120 | PQ
l3102793_B | 7199.5579 | 1 | pu | -120 | PQ
l3103822_A | 7199.5579 | 1 | pu | 0 | PQ
l3103822_B | 7199.5579 | 1 | pu | -120 | PQ
l3103822_C | 7199.5579 | 1 | pu | 120 | PQ
l3104113_A | 7199.5579 | 1 | pu | 0 | PQ
l3104114_B | 7199.5579 | 1 | pu | -120 | PQ
l3104115_B | 7199.5579 | 1 | pu | -120 | PQ
l3104117_C | 7199.5579 | 1 | pu | 120 | PQ
l3104118_C | 7199.5579 | 1 | pu | 120 | PQ
l3104119_A | 7199.5579 | 1 | pu | 0 | PQ
l3104120_B | 7199.5579 | 1 | pu | -120 | PQ
l3104121_A | 7199.5579 | 1 | pu | 0 | PQ
l3104122_A | 7199.5579 | 1 | pu | 0 | PQ
l3104123_C | 7199.5579 | 1 | pu | 120 | PQ
l3104124_B | 7199.5579 | 1 | pu | -120 | PQ
l3104125_A | 7199.5579 | 1 | pu | 0 | PQ
l3104125_B | 7199.5579 | 1 | pu | -120 | PQ
l3104125_C | 7199.5579 | 1 | pu | 120 | PQ
l3104126_C | 7199.5579 | 1 | pu | 120 | PQ
l3104127_B | 7199.5579 | 1 | pu | -120 | PQ
l3104128_A | 7199.5579 | 1 | pu | 0 | PQ
l3104129_A | 7199.5579 | 1 | pu | 0 | PQ
l3104130_B | 7199.5579 | 1 | pu | -120 | PQ
l3104131_A | 7199.5579 | 1 | pu | 0 | PQ
l3104132_A | 7199.5579 | 1 | pu | 0 | PQ
l3104133_A | 7199.5579 | 1 | pu | 0 | PQ
l3104134_A | 7199.5579 | 1 | pu | 0 | PQ
l3104134_B | 7199.5579 | 1 | pu | -120 | PQ
l3104134_C | 7199.5579 | 1 | pu | 120 | PQ
l3104135_A | 7199.5579 | 1 | pu | 0 | PQ
l3104136_A | 7199.5579 | 1 | pu | 0 | PQ
l3104136_B | 7199.5579 | 1 | pu | -120 | PQ
l3104136_C | 7199.5579 | 1 | pu | 120 | PQ
l3104144_A | 7199.5579 | 1 | pu | 0 | PQ
l3104145_B | 7199.5579 | 1 | pu | -120 | PQ
l3104154_A | 7199.5579 | 1 | pu | 0 | PQ
l3104154_B | 7199.5579 | 1 | pu | -120 | PQ
l3104154_C | 7199.5579 | 1 | pu | 120 | PQ
l3104155_A | 7199.5579 | 1 | pu | 0 | PQ
l3104155_B | 7199.5579 | 1 | pu | -120 | PQ
l3104155_C | 7199.5579 | 1 | pu | 120 | PQ
l3104157_C | 7199.5579 | 1 | pu | 120 | PQ
l3104796_C | 7199.5579 | 1 | pu | 120 | PQ
l3104830_A | 7199.5579 | 1 | pu | 0 | PQ
l3104830_B | 7199.5579 | 1 | pu | -120 | PQ
l3104830_C | 7199.5579 | 1 | pu | 120 | PQ
l3104850_C | 7199.5579 | 1 | pu | 120 | PQ
l3104853_C | 7199.5579 | 1 | pu | 120 | PQ
l3104856_A | 7199.5579 | 1 | pu | 0 | PQ
l3104859_B | 7199.5579 | 1 | pu | -120 | PQ
l3108449_A | 7199.5579 | 1 | pu | 0 | PQ
l3118855_A | 7199.5579 | 1 | pu | 0 | PQ
l3118855_B | 7199.5579 | 1 | pu | -120 | PQ
l3118855_C | 7199.5579 | 1 | pu | 120 | PQ
l3119793_B | 7199.5579 | 1 | pu | -120 | PQ
l3120376_A | 7199.5579 | 1 | pu | 0 | PQ
l3120484_A | 7199.5579 | 1 | pu | 0 | PQ
l3120484_B | 7199.5579 | 1 | pu | -120 | PQ
l3120484_C | 7199.5579 | 1 | pu | 120 | PQ
l3120502_C | 7199.5579 | 1 | pu | 120 | PQ
l3120503_A | 7199.5579 | 1 | pu | 0 | PQ
l3120504_A | 7199.5579 | 1 | pu | 0 | PQ
l3120534_A | 7199.5579 | 1 | pu | 0 | PQ
l3122810_B | 7199.5579 | 1 | pu | -120 | PQ
l3122811_A | 7199.5579 | 1 | pu | 0 | PQ
l3122812_B | 7199.5579 | 1 | pu | -120 | PQ
l3122813_A | 7199.5579 | 1 | pu | 0 | PQ
l3122814_C | 7199.5579 | 1 | pu | 120 | PQ
l3122815_B | 7199.5579 | 1 | pu | -120 | PQ
l3122816_A | 7199.5579 | 1 | pu | 0 | PQ
l3122816_B | 7199.5579 | 1 | pu | -120 | PQ
l3122816_C | 7199.5579 | 1 | pu | 120 | PQ
l3122817_C | 7199.5579 | 1 | pu | 120 | PQ
l3122818_C | 7199.5579 | 1 | pu | 120 | PQ
l3122819_C | 7199.5579 | 1 | pu | 120 | PQ
l3122820_A | 7199.5579 | 1 | pu | 0 | PQ
l3122821_A | 7199.5579 | 1 | pu | 0 | PQ
l3122821_B | 7199.5579 | 1 | pu | -120 | PQ
l3122821_C | 7199.5579 | 1 | pu | 120 | PQ
l3122822_A | 7199.5579 | 1 | pu | 0 | PQ
l3122823_B | 7199.5579 | 1 | pu | -120 | PQ
l3122824_A | 7199.5579 | 1 | pu | 0 | PQ
l3122825_A | 7199.5579 | 1 | pu | 0 | PQ
l3122826_A | 7199.5579 | 1 | pu | 0 | PQ
l3122827_A | 7199.5579 | 1 | pu | 0 | PQ
l3122835_B | 7199.5579 | 1 | pu | -120 | PQ
l3122837_C | 7199.5579 | 1 | pu | 120 | PQ
l3122847_C | 7199.5579 | 1 | pu | 120 | PQ
l3122848_C | 7199.5579 | 1 | pu | 120 | PQ
l3122849_A | 7199.5579 | 1 | pu | 0 | PQ
l3122849_B | 7199.5579 | 1 | pu | -120 | PQ
l3122849_C | 7199.5579 | 1 | pu | 120 | PQ
l3123452_A | 7199.5579 | 1 | pu | 0 | PQ
l3123452_B | 7199.5579 | 1 | pu | -120 | PQ
l3123452_C | 7199.5579 | 1 | pu | 120 | PQ
l3123509_A | 7199.5579 | 1 | pu | 0 | PQ
l3123509_B | 7199.5579 | 1 | pu | -120 | PQ
l3123509_C | 7199.5579 | 1 | pu | 120 | PQ
l3125349_A | 7199.5579 | 1 | pu | 0 | PQ
l3125349_B | 7199.5579 | 1 | pu | -120 | PQ
l3125349_C | 7199.5579 | 1 | pu | 120 | PQ
l3139086_B | 7199.5579 | 1 | pu | -120 | PQ
l3139103_A | 7199.5579 | 1 | pu | 0 | PQ
l3139121_A | 7199.5579 | 1 | pu | 0 | PQ
l3139121_B | 7199.5579 | 1 | pu | -120 | PQ
l3139121_C | 7199.5579 | 1 | pu | 120 | PQ
l3139366_A | 7199.5579 | 1 | pu | 0 | PQ
l3139366_B | 7199.5579 | 1 | pu | -120 | PQ
l3139366_C | 7199.5579 | 1 | pu | 120 | PQ
l3139598_B | 7199.5579 | 1 | pu | -120 | PQ
l3140238_A | 7199.5579 | 1 | pu | 0 | PQ
l3141388_C | 7199.5579 | 1 | pu | 120 | PQ
l3141389_A | 7199.5579 | 1 | pu | 0 | PQ
l3141390_B | 7199.5579 | 1 | pu | -120 | PQ
l3141393_C | 7199.5579 | 1 | pu | 120 | PQ
l3141394_B | 7199.5579 | 1 | pu | -120 | PQ
l3141395_C | 7199.5579 | 1 | pu | 120 | PQ
l3141396_C | 7199.5579 | 1 | pu | 120 | PQ
l3141397_B | 7199.5579 | 1 | pu | -120 | PQ
l3141398_A | 7199.5579 | 1 | pu | 0 | PQ
l3141399_A | 7199.5579 | 1 | pu | 0 | PQ
l3141400_A | 7199.5579 | 1 | pu | 0 | PQ
l3141401_A | 7199.5579 | 1 | pu | 0 | PQ
l3141402_C | 7199.5579 | 1 | pu | 120 | PQ
l3141403_C | 7199.5579 | 1 | pu | 120 | PQ
l3141411_C | 7199.5579 | 1 | pu | 120 | PQ
l3141412_A | 7199.5579 | 1 | pu | 0 | PQ
l3142049_A | 7199.5579 | 1 | pu | 0 | PQ
l3142049_B | 7199.5579 | 1 | pu | -120 | PQ
l3142049_C | 7199.5579 | 1 | pu | 120 | PQ
l3142050_C | 7199.5579 | 1 | pu | 120 | PQ
l3142078_B | 7199.5579 | 1 | pu | -120 | PQ
l3142079_B | 7199.5579 | 1 | pu | -120 | PQ
l3142098_B | 7199.5579 | 1 | pu | -120 | PQ
l3142099_B | 7199.5579 | 1 | pu | -120 | PQ
l3143999_A | 7199.5579 | 1 | pu | 0 | PQ
l3143999_B | 7199.5579 | 1 | pu | -120 | PQ
l3143999_C | 7199.5579 | 1 | pu | 120 | PQ
l3150961_C | 7199.5579 | 1 | pu | 120 | PQ
l3156034_A | 7199.5579 | 1 | pu | 0 | PQ
l3157167_A | 7199.5579 | 1 | pu | 0 | PQ
l3157708_C | 7199.5579 | 1 | pu | 120 | PQ
l3157710_B | 7199.5579 | 1 | pu | -120 | PQ
l3157718_A | 7199.5579 | 1 | pu | 0 | PQ
l3159037_B | 7199.5579 | 1 | pu | -120 | PQ
l3159448_A | 7199.5579 | 1 | pu | 0 | PQ
l3159448_B | 7199.5579 | 1 | pu | -120 | PQ
l3159448_C | 7199.5579 | 1 | pu | 120 | PQ
l3159645_A | 7199.5579 | 1 | pu | 0 | PQ
l3160098_A | 7199.5579 | 1 | pu | 0 | PQ
l3160098_B | 7199.5579 | 1 | pu | -120 | PQ
l3160098_C | 7199.5579 | 1 | pu | 120 | PQ
l3160100_B | 7199.5579 | 1 | pu | -120 | PQ
l3160101_A | 7199.5579 | 1 | pu | 0 | PQ
l3160102_A | 7199.5579 | 1 | pu | 0 | PQ
l3160102_B | 7199.5579 | 1 | pu | -120 | PQ
l3160102_C | 7199.5579 | 1 | pu | 120 | PQ
l3160103_A | 7199.5579 | 1 | pu | 0 | PQ
l3160103_B | 7199.5579 | 1 | pu | -120 | PQ
l3160103_C | 7199.5579 | 1 | pu | 120 | PQ
l3160104_B | 7199.5579 | 1 | pu | -120 | PQ
l3160105_A | 7199.5579 | 1 | pu | 0 | PQ
l3160106_A | 7199.5579 | 1 | pu | 0 | PQ
l3160107_A | 7199.5579 | 1 | pu | 0 | PQ
l3160107_B | 7199.5579 | 1 | pu | -120 | PQ
l3160107_C | 7199.5579 | 1 | pu | 120 | PQ
l3160108_B | 7199.5579 | 1 | pu | -120 | PQ
l3160109_A | 7199.5579 | 1 | pu | 0 | PQ
l3160109_B | 7199.5579 | 1 | pu | -120 | PQ
l3160109_C | 7199.5579 | 1 | pu | 120 | PQ
l3160113_B | 7199.5579 | 1 | pu | -120 | PQ
l3160114_A | 7199.5579 | 1 | pu | 0 | PQ
l3160115_B | 7199.5579 | 1 | pu | -120 | PQ
l3160117_B | 7199.5579 | 1 | pu | -120 | PQ
l3160123_A | 7199.5579 | 1 | pu | 0 | PQ
l3160793_C | 7199.5579 | 1 | pu | 120 | PQ
l3160861_C | 7199.5579 | 1 | pu | 120 | PQ
l3160862_C | 7199.5579 | 1 | pu | 120 | PQ
l3160863_A | 7199.5579 | 1 | pu | 0 | PQ
l3160863_B | 7199.5579 | 1 | pu | -120 | PQ
l3160863_C | 7199.5579 | 1 | pu | 120 | PQ
l3160864_B | 7199.5579 | 1 | pu | -120 | PQ
l3160865_A | 7199.5579 | 1 | pu | 0 | PQ
l3160865_B | 7199.5579 | 1 | pu | -120 | PQ
l3160865_C | 7199.5579 | 1 | pu | 120 | PQ
l3160868_B | 7199.5579 | 1 | pu | -120 | PQ
l3160871_C | 7199.5579 | 1 | pu | 120 | PQ
l3160872_A | 7199.5579 | 1 | pu | 0 | PQ
l3160872_B | 7199.5579 | 1 | pu | -120 | PQ
l3160872_C | 7199.5579 | 1 | pu | 120 | PQ
l3160878_C | 7199.5579 | 1 | pu | 120 | PQ
l3160896_C | 7199.5579 | 1 | pu | 120 | PQ
l3172805_A | 7199.5579 | 1 | pu | 0 | PQ
l3176656_A | 7199.5579 | 1 | pu | 0 | PQ
l3176660_B | 7199.5579 | 1 | pu | -120 | PQ
l3176661_C | 7199.5579 | 1 | pu | 120 | PQ
l3177665_A | 7199.5579 | 1 | pu | 0 | PQ
l3177881_C | 7199.5579 | 1 | pu | 120 | PQ
l3177894_A | 7199.5579 | 1 | pu | 0 | PQ
l3178969_B | 7199.5579 | 1 | pu | -120 | PQ
l3178971_A | 7199.5579 | 1 | pu | 0 | PQ
l3178972_C | 7199.5579 | 1 | pu | 120 | PQ
l3178973_A | 7199.5579 | 1 | pu | 0 | PQ
l3178974_B | 7199.5579 | 1 | pu | -120 | PQ
l3178975_B | 7199.5579 | 1 | pu | -120 | PQ
l3178976_A | 7199.5579 | 1 | pu | 0 | PQ
l3178977_A | 7199.5579 | 1 | pu | 0 | PQ
l3178978_A | 7199.5579 | 1 | pu | 0 | PQ
l3178979_C | 7199.5579 | 1 | pu | 120 | PQ
l3178980_C | 7199.5579 | 1 | pu | 120 | PQ
l3178981_B | 7199.5579 | 1 | pu | -120 | PQ
l3178982_A | 7199.5579 | 1 | pu | 0 | PQ
l3178988_B | 7199.5579 | 1 | pu | -120 | PQ
l3178997_C | 7199.5579 | 1 | pu | 120 | PQ
l3179607_B | 7199.5579 | 1 | pu | -120 | PQ
l3179608_C | 7199.5579 | 1 | pu | 120 | PQ
l3179637_C | 7199.5579 | 1 | pu | 120 | PQ
l3179646_A | 7199.5579 | 1 | pu | 0 | PQ
l3179646_B | 7199.5579 | 1 | pu | -120 | PQ
l3179646_C | 7199.5579 | 1 | pu | 120 | PQ
l3179650_A | 7199.5579 | 1 | pu | 0 | PQ
l3179650_B | 7199.5579 | 1 | pu | -120 | PQ
l3179650_C | 7199.5579 | 1 | pu | 120 | PQ
l3179673_C | 7199.5579 | 1 | pu | 120 | PQ
l3179674_B | 7199.5579 | 1 | pu | -120 | PQ
l3179678_A | 7199.5579 | 1 | pu | 0 | PQ
l3179678_B | 7199.5579 | 1 | pu | -120 | PQ
l3179678_C | 7199.5579 | 1 | pu | 120 | PQ
l3179682_C | 7199.5579 | 1 | pu | 120 | PQ
l3179699_B | 7199.5579 | 1 | pu | -120 | PQ
l3181545_A | 7199.5579 | 1 | pu | 0 | PQ
l3181545_B | 7199.5579 | 1 | pu | -120 | PQ
l3181545_C | 7199.5579 | 1 | pu | 120 | PQ
l3189188_C | 7199.5579 | 1 | pu | 120 | PQ
l3189189_B | 7199.5579 | 1 | pu | -120 | PQ
l3189190_A | 7199.5579 | 1 | pu | 0 | PQ
l3195310_A | 7199.5579 | 1 | pu | 0 | PQ
l3195315_A | 7199.5579 | 1 | pu | 0 | PQ
l3195318_B | 7199.5579 | 1 | pu | -120 | PQ
l3195321_A | 7199.5579 | 1 | pu | 0 | PQ
l3195327_A | 7199.5579 | 1 | pu | 0 | PQ
l3195356_A | 7199.5579 | 1 | pu | 0 | PQ
l3195356_B | 7199.5579 | 1 | pu | -120 | PQ
l3195356_C | 7199.5579 | 1 | pu | 120 | PQ
l3195365_B | 7199.5579 | 1 | pu | -120 | PQ
l3195751_C | 7199.5579 | 1 | pu | 120 | PQ
l3197618_A | 7199.5579 | 1 | pu | 0 | PQ
l3197624_B | 7199.5579 | 1 | pu | -120 | PQ
l3197625_C | 7199.5579 | 1 | pu | 120 | PQ
l3197626_C | 7199.5579 | 1 | pu | 120 | PQ
l3197627_C | 7199.5579 | 1 | pu | 120 | PQ
l3197628_C | 7199.5579 | 1 | pu | 120 | PQ
l3197629_B | 7199.5579 | 1 | pu | -120 | PQ
l3197630_A | 7199.5579 | 1 | pu | 0 | PQ
l3197630_B | 7199.5579 | 1 | pu | -120 | PQ
l3197630_C | 7199.5579 | 1 | pu | 120 | PQ
l3197631_A | 7199.5579 | 1 | pu | 0 | PQ
l3197632_B | 7199.5579 | 1 | pu | -120 | PQ
l3197633_A | 7199.5579 | 1 | pu | 0 | PQ
l3197634_B | 7199.5579 | 1 | pu | -120 | PQ
l3197635_B | 7199.5579 | 1 | pu | -120 | PQ
l3197636_A | 7199.5579 | 1 | pu | 0 | PQ
l3197636_B | 7199.5579 | 1 | pu | -120 | PQ
l3197636_C | 7199.5579 | 1 | pu | 120 | PQ
l3197637_C | 7199.5579 | 1 | pu | 120 | PQ
l3197638_A | 7199.5579 | 1 | pu | 0 | PQ
l3197639_A | 7199.5579 | 1 | pu | 0 | PQ
l3197640_C | 7199.5579 | 1 | pu | 120 | PQ
l3197641_A | 7199.5579 | 1 | pu | 0 | PQ
l3197642_C | 7199.5579 | 1 | pu | 120 | PQ
l3197643_B | 7199.5579 | 1 | pu | -120 | PQ
l3197644_A | 7199.5579 | 1 | pu | 0 | PQ
l3197645_A | 7199.5579 | 1 | pu | 0 | PQ
l3197646_A | 7199.5579 | 1 | pu | 0 | PQ
l3197646_B | 7199.5579 | 1 | pu | -120 | PQ
l3197646_C | 7199.5579 | 1 | pu | 120 | PQ
l3197647_A | 7199.5579 | 1 | pu | 0 | PQ
l3197652_A | 7199.5579 | 1 | pu | 0 | PQ
l3197653_B | 7199.5579 | 1 | pu | -120 | PQ
l3197654_A | 7199.5579 | 1 | pu | 0 | PQ
l3197660_B | 7199.5579 | 1 | pu | -120 | PQ
l3197661_C | 7199.5579 | 1 | pu | 120 | PQ
l3198347_C | 7199.5579 | 1 | pu | 120 | PQ
l3198348_A | 7199.5579 | 1 | pu | 0 | PQ
l3198355_B | 7199.5579 | 1 | pu | -120 | PQ
l3198356_C | 7199.5579 | 1 | pu | 120 | PQ
l3198358_B | 7199.5579 | 1 | pu | -120 | PQ
l3200222_B | 7199.5579 | 1 | pu | -120 | PQ
l3207907_A | 7199.5579 | 1 | pu | 0 | PQ
l3207907_B | 7199.5579 | 1 | pu | -120 | PQ
l3207907_C | 7199.5579 | 1 | pu | 120 | PQ
l3214055_C | 7199.5579 | 1 | pu | 120 | PQ
l3214064_B | 7199.5579 | 1 | pu | -120 | PQ
l3214069_A | 7199.5579 | 1 | pu | 0 | PQ
l3214069_B | 7199.5579 | 1 | pu | -120 | PQ
l3214069_C | 7199.5579 | 1 | pu | 120 | PQ
l3214071_A | 7199.5579 | 1 | pu | 0 | PQ
l3214071_B | 7199.5579 | 1 | pu | -120 | PQ
l3214071_C | 7199.5579 | 1 | pu | 120 | PQ
l3214112_B | 7199.5579 | 1 | pu | -120 | PQ
l3214549_A | 7199.5579 | 1 | pu | 0 | PQ
l3215203_A | 7199.5579 | 1 | pu | 0 | PQ
l3215203_B | 7199.5579 | 1 | pu | -120 | PQ
l3215203_C | 7199.5579 | 1 | pu | 120 | PQ
l3215340_A | 7199.5579 | 1 | pu | 0 | PQ
l3215385_A | 7199.5579 | 1 | pu | 0 | PQ
l3215385_B | 7199.5579 | 1 | pu | -120 | PQ
l3215385_C | 7199.5579 | 1 | pu | 120 | PQ
l3215549_B | 7199.5579 | 1 | pu | -120 | PQ
l3216123_A | 7199.5579 | 1 | pu | 0 | PQ
l3216123_B | 7199.5579 | 1 | pu | -120 | PQ
l3216123_C | 7199.5579 | 1 | pu | 120 | PQ
l3216336_A | 7199.5579 | 1 | pu | 0 | PQ
l3216337_A | 7199.5579 | 1 | pu | 0 | PQ
l3216338_B | 7199.5579 | 1 | pu | -120 | PQ
l3216339_B | 7199.5579 | 1 | pu | -120 | PQ
l3216342_B | 7199.5579 | 1 | pu | -120 | PQ
l3216343_C | 7199.5579 | 1 | pu | 120 | PQ
l3216344_B | 7199.5579 | 1 | pu | -120 | PQ
l3216345_A | 7199.5579 | 1 | pu | 0 | PQ
l3216345_B | 7199.5579 | 1 | pu | -120 | PQ
l3216345_C | 7199.5579 | 1 | pu | 120 | PQ
l3216346_A | 7199.5579 | 1 | pu | 0 | PQ
l3216346_B | 7199.5579 | 1 | pu | -120 | PQ
l3216346_C | 7199.5579 | 1 | pu | 120 | PQ
l3216347_C | 7199.5579 | 1 | pu | 120 | PQ
l3216348_A | 7199.5579 | 1 | pu | 0 | PQ
l3216349_B | 7199.5579 | 1 | pu | -120 | PQ
l3216350_A | 7199.5579 | 1 | pu | 0 | PQ
l3216351_A | 7199.5579 | 1 | pu | 0 | PQ
l3216358_C | 7199.5579 | 1 | pu | 120 | PQ
l3216361_B | 7199.5579 | 1 | pu | -120 | PQ
l3216367_A | 7199.5579 | 1 | pu | 0 | PQ
l3216367_B | 7199.5579 | 1 | pu | -120 | PQ
l3216367_C | 7199.5579 | 1 | pu | 120 | PQ
l3216368_A | 7199.5579 | 1 | pu | 0 | PQ
l3216368_B | 7199.5579 | 1 | pu | -120 | PQ
l3216368_C | 7199.5579 | 1 | pu | 120 | PQ
l3216370_A | 7199.5579 | 1 | pu | 0 | PQ
l3216370_B | 7199.5579 | 1 | pu | -120 | PQ
l3216370_C | 7199.5579 | 1 | pu | 120 | PQ
l3216988_B | 7199.5579 | 1 | pu | -120 | PQ
l3217052_C | 7199.5579 | 1 | pu | 120 | PQ
l3217053_C | 7199.5579 | 1 | pu | 120 | PQ
l3217056_A | 7199.5579 | 1 | pu | 0 | PQ
l3217057_A | 7199.5579 | 1 | pu | 0 | PQ
l3217064_B | 7199.5579 | 1 | pu | -120 | PQ
l3225319_B | 7199.5579 | 1 | pu | -120 | PQ
l3226771_A | 7199.5579 | 1 | pu | 0 | PQ
l3231255_A | 7199.5579 | 1 | pu | 0 | PQ
l3231255_B | 7199.5579 | 1 | pu | -120 | PQ
l3231255_C | 7199.5579 | 1 | pu | 120 | PQ
l3231269_B | 7199.5579 | 1 | pu | -120 | PQ
l3232301_A | 7199.5579 | 1 | pu | 0 | PQ
l3232902_A | 7199.5579 | 1 | pu | 0 | PQ
l3232902_B | 7199.5579 | 1 | pu | -120 | PQ
l3232902_C | 7199.5579 | 1 | pu | 120 | PQ
l3232933_A | 7199.5579 | 1 | pu | 0 | PQ
l3233353_C | 7199.5579 | 1 | pu | 120 | PQ
l3233412_A | 7199.5579 | 1 | pu | 0 | PQ
l3233413_B | 7199.5579 | 1 | pu | -120 | PQ
l3234149_A | 7199.5579 | 1 | pu | 0 | PQ
l3234149_B | 7199.5579 | 1 | pu | -120 | PQ
l3234149_C | 7199.5579 | 1 | pu | 120 | PQ
l3234185_B | 7199.5579 | 1 | pu | -120 | PQ
l3235241_C | 7199.5579 | 1 | pu | 120 | PQ
l3235242_C | 7199.5579 | 1 | pu | 120 | PQ
l3235243_C | 7199.5579 | 1 | pu | 120 | PQ
l3235244_A | 7199.5579 | 1 | pu | 0 | PQ
l3235245_C | 7199.5579 | 1 | pu | 120 | PQ
l3235246_B | 7199.5579 | 1 | pu | -120 | PQ
l3235247_A | 7199.5579 | 1 | pu | 0 | PQ
l3235248_C | 7199.5579 | 1 | pu | 120 | PQ
l3235249_A | 7199.5579 | 1 | pu | 0 | PQ
l3235250_B | 7199.5579 | 1 | pu | -120 | PQ
l3235251_A | 7199.5579 | 1 | pu | 0 | PQ
l3235252_B | 7199.5579 | 1 | pu | -120 | PQ
l3235253_A | 7199.5579 | 1 | pu | 0 | PQ
l3235254_A | 7199.5579 | 1 | pu | 0 | PQ
l3235254_B | 7199.5579 | 1 | pu | -120 | PQ
l3235254_C | 7199.5579 | 1 | pu | 120 | PQ
l3235255_A | 7199.5579 | 1 | pu | 0 | PQ
l3235255_B | 7199.5579 | 1 | pu | -120 | PQ
l3235255_C | 7199.5579 | 1 | pu | 120 | PQ
l3235256_A | 7199.5579 | 1 | pu | 0 | PQ
l3235256_B | 7199.5579 | 1 | pu | -120 | PQ
l3235256_C | 7199.5579 | 1 | pu | 120 | PQ
l3235257_A | 7199.5579 | 1 | pu | 0 | PQ
l3235257_B | 7199.5579 | 1 | pu | -120 | PQ
l3235257_C | 7199.5579 | 1 | pu | 120 | PQ
l3235258_A | 7199.5579 | 1 | pu | 0 | PQ
l3235258_B | 7199.5579 | 1 | pu | -120 | PQ
l3235258_C | 7199.5579 | 1 | pu | 120 | PQ
l3235266_A | 7199.5579 | 1 | pu | 0 | PQ
l3235266_B | 7199.5579 | 1 | pu | -120 | PQ
l3235266_C | 7199.5579 | 1 | pu | 120 | PQ
l3235267_C | 7199.5579 | 1 | pu | 120 | PQ
l3235268_C | 7199.5579 | 1 | pu | 120 | PQ
l3235273_B | 7199.5579 | 1 | pu | -120 | PQ
l3235275_A | 7199.5579 | 1 | pu | 0 | PQ
l3235275_B | 7199.5579 | 1 | pu | -120 | PQ
l3235275_C | 7199.5579 | 1 | pu | 120 | PQ
l3235945_C | 7199.5579 | 1 | pu | 120 | PQ
l3235946_A | 7199.5579 | 1 | pu | 0 | PQ
l3236004_C | 7199.5579 | 1 | pu | 120 | PQ
l3236011_B | 7199.5579 | 1 | pu | -120 | PQ
l3251799_A | 7199.5579 | 1 | pu | 0 | PQ
l3251806_B | 7199.5579 | 1 | pu | -120 | PQ
l3251807_A | 7199.5579 | 1 | pu | 0 | PQ
l3251808_A | 7199.5579 | 1 | pu | 0 | PQ
l3251830_A | 7199.5579 | 1 | pu | 0 | PQ
l3251854_A | 7199.5579 | 1 | pu | 0 | PQ
l3252336_B | 7199.5579 | 1 | pu | -120 | PQ
l3253570_A | 7199.5579 | 1 | pu | 0 | PQ
l3253570_B | 7199.5579 | 1 | pu | -120 | PQ
l3253570_C | 7199.5579 | 1 | pu | 120 | PQ
l3253995_C | 7199.5579 | 1 | pu | 120 | PQ
l3254203_B | 7199.5579 | 1 | pu | -120 | PQ
l3254204_A | 7199.5579 | 1 | pu | 0 | PQ
l3254205_C | 7199.5579 | 1 | pu | 120 | PQ
l3254206_B | 7199.5579 | 1 | pu | -120 | PQ
l3254207_A | 7199.5579 | 1 | pu | 0 | PQ
l3254208_C | 7199.5579 | 1 | pu | 120 | PQ
l3254209_C | 7199.5579 | 1 | pu | 120 | PQ
l3254210_C | 7199.5579 | 1 | pu | 120 | PQ
l3254211_B | 7199.5579 | 1 | pu | -120 | PQ
l3254212_B | 7199.5579 | 1 | pu | -120 | PQ
l3254213_A | 7199.5579 | 1 | pu | 0 | PQ
l3254213_B | 7199.5579 | 1 | pu | -120 | PQ
l3254213_C | 7199.5579 | 1 | pu | 120 | PQ
l3254214_B | 7199.5579 | 1 | pu | -120 | PQ
l3254215_C | 7199.5579 | 1 | pu | 120 | PQ
l3254216_A | 7199.5579 | 1 | pu | 0 | PQ
l3254217_A | 7199.5579 | 1 | pu | 0 | PQ
l3254217_B | 7199.5579 | 1 | pu | -120 | PQ
l3254217_C | 7199.5579 | 1 | pu | 120 | PQ
l3254218_A | 7199.5579 | 1 | pu | 0 | PQ
l3254218_B | 7199.5579 | 1 | pu | -120 | PQ
l3254218_C | 7199.5579 | 1 | pu | 120 | PQ
l3254219_C | 7199.5579 | 1 | pu | 120 | PQ
l3254220_C | 7199.5579 | 1 | pu | 120 | PQ
l3254227_B | 7199.5579 | 1 | pu | -120 | PQ
l3254228_B | 7199.5579 | 1 | pu | -120 | PQ
l3254229_B | 7199.5579 | 1 | pu | -120 | PQ
l3254230_A | 7199.5579 | 1 | pu | 0 | PQ
l3254231_A | 7199.5579 | 1 | pu | 0 | PQ
l3254234_B | 7199.5579 | 1 | pu | -120 | PQ
l3254237_A | 7199.5579 | 1 | pu | 0 | PQ
l3254237_B | 7199.5579 | 1 | pu | -120 | PQ
l3254237_C | 7199.5579 | 1 | pu | 120 | PQ
l3254238_A | 7199.5579 | 1 | pu | 0 | PQ
l3254238_B | 7199.5579 | 1 | pu | -120 | PQ
l3254238_C | 7199.5579 | 1 | pu | 120 | PQ
l3254869_B | 7199.5579 | 1 | pu | -120 | PQ
l3254870_C | 7199.5579 | 1 | pu | 120 | PQ
l3254873_C | 7199.5579 | 1 | pu | 120 | PQ
l3254915_B | 7199.5579 | 1 | pu | -120 | PQ
l3263051_C | 7199.5579 | 1 | pu | 120 | PQ
l3270814_A | 7199.5579 | 1 | pu | 0 | PQ
l3270853_C | 7199.5579 | 1 | pu | 120 | PQ
l3270854_A | 7199.5579 | 1 | pu | 0 | PQ
l3312692_A | 7199.5579 | 1 | pu | 0 | PQ
l3315860_B | 7199.5579 | 1 | pu | -120 | PQ
l3342743_C | 7199.5579 | 1 | pu | 120 | PQ
l3448661_B | 7199.5579 | 1 | pu | -120 | PQ
l3552667_C | 7199.5579 | 1 | pu | 120 | PQ
l3626914_C | 7199.5579 | 1 | pu | 120 | PQ
l3632979_A | 7199.5579 | 1 | pu | 0 | PQ
l3645809_C | 7199.5579 | 1 | pu | 120 | PQ
l3645810_C | 7199.5579 | 1 | pu | 120 | PQ
l3645811_C | 7199.5579 | 1 | pu | 120 | PQ
l3645812_C | 7199.5579 | 1 | pu | 120 | PQ
l3649297_A | 7199.5579 | 1 | pu | 0 | PQ
l3649298_A | 7199.5579 | 1 | pu | 0 | PQ
l3649299_A | 7199.5579 | 1 | pu | 0 | PQ
l3649300_A | 7199.5579 | 1 | pu | 0 | PQ
l3649301_A | 7199.5579 | 1 | pu | 0 | PQ
l3649302_A | 7199.5579 | 1 | pu | 0 | PQ
l3649304_A | 7199.5579 | 1 | pu | 0 | PQ
l3649305_A | 7199.5579 | 1 | pu | 0 | PQ
l3649306_A | 7199.5579 | 1 | pu | 0 | PQ
l3727707_A | 7199.5579 | 1 | pu | 0 | PQ
l3727708_A | 7199.5579 | 1 | pu | 0 | PQ
l3727709_A | 7199.5579 | 1 | pu | 0 | PQ
l3727710_A | 7199.5579 | 1 | pu | 0 | PQ
l3727711_A | 7199.5579 | 1 | pu | 0 | PQ
l3727712_A | 7199.5579 | 1 | pu | 0 | PQ
l3728037_A | 7199.5579 | 1 | pu | 0 | PQ
l3728038_A | 7199.5579 | 1 | pu | 0 | PQ
l3728039_A | 7199.5579 | 1 | pu | 0 | PQ
l3728040_A | 7199.5579 | 1 | pu | 0 | PQ
l3728041_A | 7199.5579 | 1 | pu | 0 | PQ
l3728042_A | 7199.5579 | 1 | pu | 0 | PQ
l3728043_A | 7199.5579 | 1 | pu | 0 | PQ
l3729297_A | 7199.5579 | 1 | pu | 0 | PQ
l3729298_A | 7199.5579 | 1 | pu | 0 | PQ
l3778577_C | 7199.5579 | 1 | pu | 120 | PQ
l3784018_A | 7199.5579 | 1 | pu | 0 | PQ
l3784018_B | 7199.5579 | 1 | pu | -120 | PQ
l3784018_C | 7199.5579 | 1 | pu | 120 | PQ
m1008733_B | 7199.5579 | 1 | pu | -120 | PQ
m1008742_B | 7199.5579 | 1 | pu | -120 | PQ
m1008743_B | 7199.5579 | 1 | pu | -120 | PQ
m1008746_B | 7199.5579 | 1 | pu | -120 | PQ
m1008752_B | 7199.5579 | 1 | pu | -120 | PQ
m1008753_B | 7199.5579 | 1 | pu | -120 | PQ
m1008758_B | 7199.5579 | 1 | pu | -120 | PQ
m1009650_A | 7199.5579 | 1 | pu | 0 | PQ
m1009650_B | 7199.5579 | 1 | pu | -120 | PQ
m1009650_C | 7199.5579 | 1 | pu | 120 | PQ
m1009651_A | 7199.5579 | 1 | pu | 0 | PQ
m1009651_B | 7199.5579 | 1 | pu | -120 | PQ
m1009651_C | 7199.5579 | 1 | pu | 120 | PQ
m1009655_C | 7199.5579 | 1 | pu | 120 | PQ
m1009691_A | 7199.5579 | 1 | pu | 0 | PQ
m1009698_A | 7199.5579 | 1 | pu | 0 | PQ
m1009698_B | 7199.5579 | 1 | pu | -120 | PQ
m1009698_C | 7199.5579 | 1 | pu | 120 | PQ
m1009705_A | 7199.5579 | 1 | pu | 0 | PQ
m1009705_B | 7199.5579 | 1 | pu | -120 | PQ
m1009705_C | 7199.5579 | 1 | pu | 120 | PQ
m1009715_A | 7199.5579 | 1 | pu | 0 | PQ
m1009715_B | 7199.5579 | 1 | pu | -120 | PQ
m1009715_C | 7199.5579 | 1 | pu | 120 | PQ
m1009720_A | 7199.5579 | 1 | pu | 0 | PQ
m1009720_B | 7199.5579 | 1 | pu | -120 | PQ
m1009720_C | 7199.5579 | 1 | pu | 120 | PQ
m1009724_A | 7199.5579 | 1 | pu | 0 | PQ
m1009724_B | 7199.5579 | 1 | pu | -120 | PQ
m1009724_C | 7199.5579 | 1 | pu | 120 | PQ
m1009726_A | 7199.5579 | 1 | pu | 0 | PQ
m1009726_B | 7199.5579 | 1 | pu | -120 | PQ
m1009726_C | 7199.5579 | 1 | pu | 120 | PQ
m1009742_A | 7199.5579 | 1 | pu | 0 | PQ
m1009742_B | 7199.5579 | 1 | pu | -120 | PQ
m1009742_C | 7199.5579 | 1 | pu | 120 | PQ
m1009763_A | 7199.5579 | 1 | pu | 0 | PQ
m1009763_B | 7199.5579 | 1 | pu | -120 | PQ
m1009763_C | 7199.5579 | 1 | pu | 120 | PQ
m1009770_A | 7199.5579 | 1 | pu | 0 | PQ
m1009770_B | 7199.5579 | 1 | pu | -120 | PQ
m1009770_C | 7199.5579 | 1 | pu | 120 | PQ
m1009771_B | 7199.5579 | 1 | pu | -120 | PQ
m1009784_A | 7199.5579 | 1 | pu | 0 | PQ
m1009784_B | 7199.5579 | 1 | pu | -120 | PQ
m1009784_C | 7199.5579 | 1 | pu | 120 | PQ
m1009805_A | 7199.5579 | 1 | pu | 0 | PQ
m1009805_B | 7199.5579 | 1 | pu | -120 | PQ
m1009805_C | 7199.5579 | 1 | pu | 120 | PQ
m1009807_A | 7199.5579 | 1 | pu | 0 | PQ
m1009807_B | 7199.5579 | 1 | pu | -120 | PQ
m1009807_C | 7199.5579 | 1 | pu | 120 | PQ
m1009809_C | 7199.5579 | 1 | pu | 120 | PQ
m1009820_B | 7199.5579 | 1 | pu | -120 | PQ
m1009824_B | 7199.5579 | 1 | pu | -120 | PQ
m1009827_B | 7199.5579 | 1 | pu | -120 | PQ
m1009828_B | 7199.5579 | 1 | pu | -120 | PQ
m1009832_B | 7199.5579 | 1 | pu | -120 | PQ
m1009834_B | 7199.5579 | 1 | pu | -120 | PQ
m1009838_B | 7199.5579 | 1 | pu | -120 | PQ
m1009839_B | 7199.5579 | 1 | pu | -120 | PQ
m1009840_B | 7199.5579 | 1 | pu | -120 | PQ
m1009843_B | 7199.5579 | 1 | pu | -120 | PQ
m1009855_B | 7199.5579 | 1 | pu | -120 | PQ
m1010003_A | 7199.5579 | 1 | pu | 0 | PQ
m1010004_A | 7199.5579 | 1 | pu | 0 | PQ
m1010007_A | 7199.5579 | 1 | pu | 0 | PQ
m1010008_A | 7199.5579 | 1 | pu | 0 | PQ
m1010011_A | 7199.5579 | 1 | pu | 0 | PQ
m1010013_A | 7199.5579 | 1 | pu | 0 | PQ
m1010014_A | 7199.5579 | 1 | pu | 0 | PQ
m1010015_A | 7199.5579 | 1 | pu | 0 | PQ
m1010016_A | 7199.5579 | 1 | pu | 0 | PQ
m1010017_A | 7199.5579 | 1 | pu | 0 | PQ
m1026307_B | 7199.5579 | 1 | pu | -120 | PQ
m1026308_B | 7199.5579 | 1 | pu | -120 | PQ
m1026309_B | 7199.5579 | 1 | pu | -120 | PQ
m1026312_B | 7199.5579 | 1 | pu | -120 | PQ
m1026320_B | 7199.5579 | 1 | pu | -120 | PQ
m1026323_B | 7199.5579 | 1 | pu | -120 | PQ
m1026324_B | 7199.5579 | 1 | pu | -120 | PQ
m1026327_B | 7199.5579 | 1 | pu | -120 | PQ
m1026328_A | 7199.5579 | 1 | pu | 0 | PQ
m1026328_B | 7199.5579 | 1 | pu | -120 | PQ
m1026328_C | 7199.5579 | 1 | pu | 120 | PQ
m1026329_A | 7199.5579 | 1 | pu | 0 | PQ
m1026329_B | 7199.5579 | 1 | pu | -120 | PQ
m1026329_C | 7199.5579 | 1 | pu | 120 | PQ
m1026330_A | 7199.5579 | 1 | pu | 0 | PQ
m1026330_B | 7199.5579 | 1 | pu | -120 | PQ
m1026330_C | 7199.5579 | 1 | pu | 120 | PQ
m1026331_A | 7199.5579 | 1 | pu | 0 | PQ
m1026331_B | 7199.5579 | 1 | pu | -120 | PQ
m1026331_C | 7199.5579 | 1 | pu | 120 | PQ
m1026333_A | 7199.5579 | 1 | pu | 0 | PQ
m1026333_B | 7199.5579 | 1 | pu | -120 | PQ
m1026333_C | 7199.5579 | 1 | pu | 120 | PQ
m1026335_A | 7199.5579 | 1 | pu | 0 | PQ
m1026339_B | 7199.5579 | 1 | pu | -120 | PQ
m1026341_A | 7199.5579 | 1 | pu | 0 | PQ
m1026341_B | 7199.5579 | 1 | pu | -120 | PQ
m1026341_C | 7199.5579 | 1 | pu | 120 | PQ
m1026343_A | 7199.5579 | 1 | pu | 0 | PQ
m1026344_A | 7199.5579 | 1 | pu | 0 | PQ
m1026347_A | 7199.5579 | 1 | pu | 0 | PQ
m1026347_B | 7199.5579 | 1 | pu | -120 | PQ
m1026347_C | 7199.5579 | 1 | pu | 120 | PQ
m1026354_A | 7199.5579 | 1 | pu | 0 | PQ
m1026354_B | 7199.5579 | 1 | pu | -120 | PQ
m1026354_C | 7199.5579 | 1 | pu | 120 | PQ
m1026356_A | 7199.5579 | 1 | pu | 0 | PQ
m1026356_B | 7199.5579 | 1 | pu | -120 | PQ
m1026356_C | 7199.5579 | 1 | pu | 120 | PQ
m1026357_A | 7199.5579 | 1 | pu | 0 | PQ
m1026357_B | 7199.5579 | 1 | pu | -120 | PQ
m1026357_C | 7199.5579 | 1 | pu | 120 | PQ
m1026361_A | 7199.5579 | 1 | pu | 0 | PQ
m1026363_C | 7199.5579 | 1 | pu | 120 | PQ
m1026364_A | 7199.5579 | 1 | pu | 0 | PQ
m1026366_A | 7199.5579 | 1 | pu | 0 | PQ
m1026377_A | 7199.5579 | 1 | pu | 0 | PQ
m1026378_A | 7199.5579 | 1 | pu | 0 | PQ
m1026387_A | 7199.5579 | 1 | pu | 0 | PQ
m1026393_A | 7199.5579 | 1 | pu | 0 | PQ
m1026394_A | 7199.5579 | 1 | pu | 0 | PQ
m1026463_B | 7199.5579 | 1 | pu | -120 | PQ
m1026466_B | 7199.5579 | 1 | pu | -120 | PQ
m1026468_B | 7199.5579 | 1 | pu | -120 | PQ
m1026472_B | 7199.5579 | 1 | pu | -120 | PQ
m1026485_B | 7199.5579 | 1 | pu | -120 | PQ
m1026486_B | 7199.5579 | 1 | pu | -120 | PQ
m1026487_B | 7199.5579 | 1 | pu | -120 | PQ
m1026488_B | 7199.5579 | 1 | pu | -120 | PQ
m1026492_B | 7199.5579 | 1 | pu | -120 | PQ
m1026496_B | 7199.5579 | 1 | pu | -120 | PQ
m1026646_A | 7199.5579 | 1 | pu | 0 | PQ
m1026647_A | 7199.5579 | 1 | pu | 0 | PQ
m1026648_A | 7199.5579 | 1 | pu | 0 | PQ
m1026655_A | 7199.5579 | 1 | pu | 0 | PQ
m1026655_B | 7199.5579 | 1 | pu | -120 | PQ
m1026655_C | 7199.5579 | 1 | pu | 120 | PQ
m1026656_A | 7199.5579 | 1 | pu | 0 | PQ
m1026657_A | 7199.5579 | 1 | pu | 0 | PQ
m1026658_A | 7199.5579 | 1 | pu | 0 | PQ
m1026658_B | 7199.5579 | 1 | pu | -120 | PQ
m1026658_C | 7199.5579 | 1 | pu | 120 | PQ
m1026660_A | 7199.5579 | 1 | pu | 0 | PQ
m1026661_A | 7199.5579 | 1 | pu | 0 | PQ
m1026662_A | 7199.5579 | 1 | pu | 0 | PQ
m1026662_B | 7199.5579 | 1 | pu | -120 | PQ
m1026662_C | 7199.5579 | 1 | pu | 120 | PQ
m1026665_A | 7199.5579 | 1 | pu | 0 | PQ
m1026667_A | 7199.5579 | 1 | pu | 0 | PQ
m1026670_A | 7199.5579 | 1 | pu | 0 | PQ
m1026670_B | 7199.5579 | 1 | pu | -120 | PQ
m1026670_C | 7199.5579 | 1 | pu | 120 | PQ
m1026679_A | 7199.5579 | 1 | pu | 0 | PQ
m1026681_A | 7199.5579 | 1 | pu | 0 | PQ
m1026681_B | 7199.5579 | 1 | pu | -120 | PQ
m1026681_C | 7199.5579 | 1 | pu | 120 | PQ
m1026682_A | 7199.5579 | 1 | pu | 0 | PQ
m1026690_A | 7199.5579 | 1 | pu | 0 | PQ
m1026690_B | 7199.5579 | 1 | pu | -120 | PQ
m1026690_C | 7199.5579 | 1 | pu | 120 | PQ
m1026693_B | 7199.5579 | 1 | pu | -120 | PQ
m1026695_A | 7199.5579 | 1 | pu | 0 | PQ
m1026695_B | 7199.5579 | 1 | pu | -120 | PQ
m1026695_C | 7199.5579 | 1 | pu | 120 | PQ
m1026697_A | 7199.5579 | 1 | pu | 0 | PQ
m1026697_B | 7199.5579 | 1 | pu | -120 | PQ
m1026697_C | 7199.5579 | 1 | pu | 120 | PQ
m1026699_B | 7199.5579 | 1 | pu | -120 | PQ
m1026700_A | 7199.5579 | 1 | pu | 0 | PQ
m1026700_B | 7199.5579 | 1 | pu | -120 | PQ
m1026700_C | 7199.5579 | 1 | pu | 120 | PQ
m1026701_A | 7199.5579 | 1 | pu | 0 | PQ
m1026701_B | 7199.5579 | 1 | pu | -120 | PQ
m1026701_C | 7199.5579 | 1 | pu | 120 | PQ
m1026702_A | 7199.5579 | 1 | pu | 0 | PQ
m1026702_B | 7199.5579 | 1 | pu | -120 | PQ
m1026702_C | 7199.5579 | 1 | pu | 120 | PQ
m1026703_C | 7199.5579 | 1 | pu | 120 | PQ
m1026704_B | 7199.5579 | 1 | pu | -120 | PQ
m1026705_C | 7199.5579 | 1 | pu | 120 | PQ
m1026706_A | 7199.5579 | 1 | pu | 0 | PQ
m1026706_B | 7199.5579 | 1 | pu | -120 | PQ
m1026706_C | 7199.5579 | 1 | pu | 120 | PQ
m1026708_A | 7199.5579 | 1 | pu | 0 | PQ
m1026708_B | 7199.5579 | 1 | pu | -120 | PQ
m1026708_C | 7199.5579 | 1 | pu | 120 | PQ
m1026709_A | 7199.5579 | 1 | pu | 0 | PQ
m1026709_B | 7199.5579 | 1 | pu | -120 | PQ
m1026709_C | 7199.5579 | 1 | pu | 120 | PQ
m1026713_A | 7199.5579 | 1 | pu | 0 | PQ
m1026722_B | 7199.5579 | 1 | pu | -120 | PQ
m1026724_A | 7199.5579 | 1 | pu | 0 | PQ
m1026724_B | 7199.5579 | 1 | pu | -120 | PQ
m1026724_C | 7199.5579 | 1 | pu | 120 | PQ
m1026726_A | 7199.5579 | 1 | pu | 0 | PQ
m1026726_B | 7199.5579 | 1 | pu | -120 | PQ
m1026726_C | 7199.5579 | 1 | pu | 120 | PQ
m1026732_A | 7199.5579 | 1 | pu | 0 | PQ
m1026732_B | 7199.5579 | 1 | pu | -120 | PQ
m1026732_C | 7199.5579 | 1 | pu | 120 | PQ
m1026734_A | 7199.5579 | 1 | pu | 0 | PQ
m1026736_B | 7199.5579 | 1 | pu | -120 | PQ
m1026744_A | 7199.5579 | 1 | pu | 0 | PQ
m1026744_B | 7199.5579 | 1 | pu | -120 | PQ
m1026744_C | 7199.5579 | 1 | pu | 120 | PQ
m1026745_B | 7199.5579 | 1 | pu | -120 | PQ
m1026760_A | 7199.5579 | 1 | pu | 0 | PQ
m1026760_B | 7199.5579 | 1 | pu | -120 | PQ
m1026760_C | 7199.5579 | 1 | pu | 120 | PQ
m1026764_A | 7199.5579 | 1 | pu | 0 | PQ
m1026767_A | 7199.5579 | 1 | pu | 0 | PQ
m1026767_B | 7199.5579 | 1 | pu | -120 | PQ
m1026767_C | 7199.5579 | 1 | pu | 120 | PQ
m1026769_A | 7199.5579 | 1 | pu | 0 | PQ
m1026769_B | 7199.5579 | 1 | pu | -120 | PQ
m1026769_C | 7199.5579 | 1 | pu | 120 | PQ
m1026773_C | 7199.5579 | 1 | pu | 120 | PQ
m1026774_A | 7199.5579 | 1 | pu | 0 | PQ
m1026774_B | 7199.5579 | 1 | pu | -120 | PQ
m1026774_C | 7199.5579 | 1 | pu | 120 | PQ
m1026777_C | 7199.5579 | 1 | pu | 120 | PQ
m1026778_A | 7199.5579 | 1 | pu | 0 | PQ
m1026779_A | 7199.5579 | 1 | pu | 0 | PQ
m1026780_A | 7199.5579 | 1 | pu | 0 | PQ
m1026780_B | 7199.5579 | 1 | pu | -120 | PQ
m1026780_C | 7199.5579 | 1 | pu | 120 | PQ
m1026783_A | 7199.5579 | 1 | pu | 0 | PQ
m1026783_B | 7199.5579 | 1 | pu | -120 | PQ
m1026783_C | 7199.5579 | 1 | pu | 120 | PQ
m1026784_C | 7199.5579 | 1 | pu | 120 | PQ
m1026785_A | 7199.5579 | 1 | pu | 0 | PQ
m1026785_B | 7199.5579 | 1 | pu | -120 | PQ
m1026785_C | 7199.5579 | 1 | pu | 120 | PQ
m1026786_A | 7199.5579 | 1 | pu | 0 | PQ
m1026786_B | 7199.5579 | 1 | pu | -120 | PQ
m1026786_C | 7199.5579 | 1 | pu | 120 | PQ
m1026792_C | 7199.5579 | 1 | pu | 120 | PQ
m1026795_A | 7199.5579 | 1 | pu | 0 | PQ
m1026795_B | 7199.5579 | 1 | pu | -120 | PQ
m1026795_C | 7199.5579 | 1 | pu | 120 | PQ
m1026796_A | 7199.5579 | 1 | pu | 0 | PQ
m1026796_B | 7199.5579 | 1 | pu | -120 | PQ
m1026796_C | 7199.5579 | 1 | pu | 120 | PQ
m1026797_A | 7199.5579 | 1 | pu | 0 | PQ
m1026797_B | 7199.5579 | 1 | pu | -120 | PQ
m1026797_C | 7199.5579 | 1 | pu | 120 | PQ
m1026798_C | 7199.5579 | 1 | pu | 120 | PQ
m1026800_A | 7199.5579 | 1 | pu | 0 | PQ
m1026800_B | 7199.5579 | 1 | pu | -120 | PQ
m1026800_C | 7199.5579 | 1 | pu | 120 | PQ
m1026805_C | 7199.5579 | 1 | pu | 120 | PQ
m1026807_A | 7199.5579 | 1 | pu | 0 | PQ
m1026807_B | 7199.5579 | 1 | pu | -120 | PQ
m1026807_C | 7199.5579 | 1 | pu | 120 | PQ
m1026808_A | 7199.5579 | 1 | pu | 0 | PQ
m1026808_B | 7199.5579 | 1 | pu | -120 | PQ
m1026808_C | 7199.5579 | 1 | pu | 120 | PQ
m1026810_C | 7199.5579 | 1 | pu | 120 | PQ
m1026812_C | 7199.5579 | 1 | pu | 120 | PQ
m1026820_C | 7199.5579 | 1 | pu | 120 | PQ
m1026823_C | 7199.5579 | 1 | pu | 120 | PQ
m1026824_A | 7199.5579 | 1 | pu | 0 | PQ
m1026824_B | 7199.5579 | 1 | pu | -120 | PQ
m1026824_C | 7199.5579 | 1 | pu | 120 | PQ
m1026826_C | 7199.5579 | 1 | pu | 120 | PQ
m1026829_A | 7199.5579 | 1 | pu | 0 | PQ
m1026829_B | 7199.5579 | 1 | pu | -120 | PQ
m1026829_C | 7199.5579 | 1 | pu | 120 | PQ
m1026830_A | 7199.5579 | 1 | pu | 0 | PQ
m1026830_B | 7199.5579 | 1 | pu | -120 | PQ
m1026830_C | 7199.5579 | 1 | pu | 120 | PQ
m1026834_A | 7199.5579 | 1 | pu | 0 | PQ
m1026834_B | 7199.5579 | 1 | pu | -120 | PQ
m1026834_C | 7199.5579 | 1 | pu | 120 | PQ
m1026844_A | 7199.5579 | 1 | pu | 0 | PQ
m1026844_B | 7199.5579 | 1 | pu | -120 | PQ
m1026844_C | 7199.5579 | 1 | pu | 120 | PQ
m1026847_A | 7199.5579 | 1 | pu | 0 | PQ
m1026848_A | 7199.5579 | 1 | pu | 0 | PQ
m1026849_A | 7199.5579 | 1 | pu | 0 | PQ
m1026851_A | 7199.5579 | 1 | pu | 0 | PQ
m1026851_B | 7199.5579 | 1 | pu | -120 | PQ
m1026851_C | 7199.5579 | 1 | pu | 120 | PQ
m1026852_A | 7199.5579 | 1 | pu | 0 | PQ
m1026852_B | 7199.5579 | 1 | pu | -120 | PQ
m1026852_C | 7199.5579 | 1 | pu | 120 | PQ
m1026854_A | 7199.5579 | 1 | pu | 0 | PQ
m1026854_B | 7199.5579 | 1 | pu | -120 | PQ
m1026854_C | 7199.5579 | 1 | pu | 120 | PQ
m1026855_A | 7199.5579 | 1 | pu | 0 | PQ
m1026855_B | 7199.5579 | 1 | pu | -120 | PQ
m1026855_C | 7199.5579 | 1 | pu | 120 | PQ
m1026857_A | 7199.5579 | 1 | pu | 0 | PQ
m1026858_A | 7199.5579 | 1 | pu | 0 | PQ
m1026858_B | 7199.5579 | 1 | pu | -120 | PQ
m1026858_C | 7199.5579 | 1 | pu | 120 | PQ
m1026859_A | 7199.5579 | 1 | pu | 0 | PQ
m1026861_A | 7199.5579 | 1 | pu | 0 | PQ
m1026861_B | 7199.5579 | 1 | pu | -120 | PQ
m1026861_C | 7199.5579 | 1 | pu | 120 | PQ
m1026866_A | 7199.5579 | 1 | pu | 0 | PQ
m1026866_B | 7199.5579 | 1 | pu | -120 | PQ
m1026866_C | 7199.5579 | 1 | pu | 120 | PQ
m1026872_A | 7199.5579 | 1 | pu | 0 | PQ
m1026872_B | 7199.5579 | 1 | pu | -120 | PQ
m1026872_C | 7199.5579 | 1 | pu | 120 | PQ
m1026874_A | 7199.5579 | 1 | pu | 0 | PQ
m1026876_A | 7199.5579 | 1 | pu | 0 | PQ
m1026876_B | 7199.5579 | 1 | pu | -120 | PQ
m1026876_C | 7199.5579 | 1 | pu | 120 | PQ
m1026877_A | 7199.5579 | 1 | pu | 0 | PQ
m1026880_A | 7199.5579 | 1 | pu | 0 | PQ
m1026883_C | 7199.5579 | 1 | pu | 120 | PQ
m1026886_A | 7199.5579 | 1 | pu | 0 | PQ
m1026886_B | 7199.5579 | 1 | pu | -120 | PQ
m1026886_C | 7199.5579 | 1 | pu | 120 | PQ
m1026890_A | 7199.5579 | 1 | pu | 0 | PQ
m1026891_A | 7199.5579 | 1 | pu | 0 | PQ
m1026891_B | 7199.5579 | 1 | pu | -120 | PQ
m1026891_C | 7199.5579 | 1 | pu | 120 | PQ
m1026895_C | 7199.5579 | 1 | pu | 120 | PQ
m1026896_A | 7199.5579 | 1 | pu | 0 | PQ
m1026896_B | 7199.5579 | 1 | pu | -120 | PQ
m1026896_C | 7199.5579 | 1 | pu | 120 | PQ
m1026898_C | 7199.5579 | 1 | pu | 120 | PQ
m1026902_A | 7199.5579 | 1 | pu | 0 | PQ
m1026902_B | 7199.5579 | 1 | pu | -120 | PQ
m1026902_C | 7199.5579 | 1 | pu | 120 | PQ
m1026905_A | 7199.5579 | 1 | pu | 0 | PQ
m1026905_B | 7199.5579 | 1 | pu | -120 | PQ
m1026905_C | 7199.5579 | 1 | pu | 120 | PQ
m1026906_A | 7199.5579 | 1 | pu | 0 | PQ
m1026907_A | 7199.5579 | 1 | pu | 0 | PQ
m1026907_B | 7199.5579 | 1 | pu | -120 | PQ
m1026907_C | 7199.5579 | 1 | pu | 120 | PQ
m1026915_A | 7199.5579 | 1 | pu | 0 | PQ
m1026915_B | 7199.5579 | 1 | pu | -120 | PQ
m1026915_C | 7199.5579 | 1 | pu | 120 | PQ
m1026916_B | 7199.5579 | 1 | pu | -120 | PQ
m1026920_A | 7199.5579 | 1 | pu | 0 | PQ
m1026920_B | 7199.5579 | 1 | pu | -120 | PQ
m1026920_C | 7199.5579 | 1 | pu | 120 | PQ
m1026925_A | 7199.5579 | 1 | pu | 0 | PQ
m1026926_A | 7199.5579 | 1 | pu | 0 | PQ
m1026926_B | 7199.5579 | 1 | pu | -120 | PQ
m1026926_C | 7199.5579 | 1 | pu | 120 | PQ
m1026927_A | 7199.5579 | 1 | pu | 0 | PQ
m1026927_B | 7199.5579 | 1 | pu | -120 | PQ
m1026927_C | 7199.5579 | 1 | pu | 120 | PQ
m1026931_A | 7199.5579 | 1 | pu | 0 | PQ
m1026935_B | 7199.5579 | 1 | pu | -120 | PQ
m1026939_B | 7199.5579 | 1 | pu | -120 | PQ
m1026940_B | 7199.5579 | 1 | pu | -120 | PQ
m1026941_A | 7199.5579 | 1 | pu | 0 | PQ
m1026942_A | 7199.5579 | 1 | pu | 0 | PQ
m1026946_B | 7199.5579 | 1 | pu | -120 | PQ
m1026947_B | 7199.5579 | 1 | pu | -120 | PQ
m1026948_B | 7199.5579 | 1 | pu | -120 | PQ
m1026949_B | 7199.5579 | 1 | pu | -120 | PQ
m1026950_A | 7199.5579 | 1 | pu | 0 | PQ
m1026950_B | 7199.5579 | 1 | pu | -120 | PQ
m1026950_C | 7199.5579 | 1 | pu | 120 | PQ
m1026951_B | 7199.5579 | 1 | pu | -120 | PQ
m1026953_B | 7199.5579 | 1 | pu | -120 | PQ
m1026954_A | 7199.5579 | 1 | pu | 0 | PQ
m1026954_B | 7199.5579 | 1 | pu | -120 | PQ
m1026954_C | 7199.5579 | 1 | pu | 120 | PQ
m1026960_A | 7199.5579 | 1 | pu | 0 | PQ
m1026960_B | 7199.5579 | 1 | pu | -120 | PQ
m1026960_C | 7199.5579 | 1 | pu | 120 | PQ
m1026961_A | 7199.5579 | 1 | pu | 0 | PQ
m1026969_B | 7199.5579 | 1 | pu | -120 | PQ
m1026970_A | 7199.5579 | 1 | pu | 0 | PQ
m1026970_B | 7199.5579 | 1 | pu | -120 | PQ
m1026970_C | 7199.5579 | 1 | pu | 120 | PQ
m1026972_B | 7199.5579 | 1 | pu | -120 | PQ
m1026977_A | 7199.5579 | 1 | pu | 0 | PQ
m1026977_B | 7199.5579 | 1 | pu | -120 | PQ
m1026977_C | 7199.5579 | 1 | pu | 120 | PQ
m1026978_A | 7199.5579 | 1 | pu | 0 | PQ
m1026978_B | 7199.5579 | 1 | pu | -120 | PQ
m1026978_C | 7199.5579 | 1 | pu | 120 | PQ
m1026979_A | 7199.5579 | 1 | pu | 0 | PQ
m1026979_B | 7199.5579 | 1 | pu | -120 | PQ
m1026979_C | 7199.5579 | 1 | pu | 120 | PQ
m1026984_A | 7199.5579 | 1 | pu | 0 | PQ
m1026984_B | 7199.5579 | 1 | pu | -120 | PQ
m1026984_C | 7199.5579 | 1 | pu | 120 | PQ
m1026986_A | 7199.5579 | 1 | pu | 0 | PQ
m1026986_B | 7199.5579 | 1 | pu | -120 | PQ
m1026986_C | 7199.5579 | 1 | pu | 120 | PQ
m1026987_B | 7199.5579 | 1 | pu | -120 | PQ
m1026989_B | 7199.5579 | 1 | pu | -120 | PQ
m1026990_B | 7199.5579 | 1 | pu | -120 | PQ
m1026997_A | 7199.5579 | 1 | pu | 0 | PQ
m1026997_B | 7199.5579 | 1 | pu | -120 | PQ
m1026997_C | 7199.5579 | 1 | pu | 120 | PQ
m1026chp-1_A | 7199.5579 | 1 | pu | 0 | PQ
m1026chp-1_B | 7199.5579 | 1 | pu | -120 | PQ
m1026chp-1_C | 7199.5579 | 1 | pu | 120 | PQ
m1026chp-2_A | 7199.5579 | 1 | pu | 0 | PQ
m1026chp-2_B | 7199.5579 | 1 | pu | -120 | PQ
m1026chp-2_C | 7199.5579 | 1 | pu | 120 | PQ
m1026chp-3_A | 7199.5579 | 1 | pu | 0 | PQ
m1026chp-3_B | 7199.5579 | 1 | pu | -120 | PQ
m1026chp-3_C | 7199.5579 | 1 | pu | 120 | PQ
m1027000_A | 7199.5579 | 1 | pu | 0 | PQ
m1027000_B | 7199.5579 | 1 | pu | -120 | PQ
m1027000_C | 7199.5579 | 1 | pu | 120 | PQ
m1027001_B | 7199.5579 | 1 | pu | -120 | PQ
m1027002_A | 7199.5579 | 1 | pu | 0 | PQ
m1027002_B | 7199.5579 | 1 | pu | -120 | PQ
m1027002_C | 7199.5579 | 1 | pu | 120 | PQ
m1027004_B | 7199.5579 | 1 | pu | -120 | PQ
m1027005_B | 7199.5579 | 1 | pu | -120 | PQ
m1027011_A | 7199.5579 | 1 | pu | 0 | PQ
m1027011_B | 7199.5579 | 1 | pu | -120 | PQ
m1027011_C | 7199.5579 | 1 | pu | 120 | PQ
m1027013_A | 7199.5579 | 1 | pu | 0 | PQ
m1027013_B | 7199.5579 | 1 | pu | -120 | PQ
m1027013_C | 7199.5579 | 1 | pu | 120 | PQ
m1027014_C | 7199.5579 | 1 | pu | 120 | PQ
m1027019_B | 7199.5579 | 1 | pu | -120 | PQ
m1027023_A | 7199.5579 | 1 | pu | 0 | PQ
m1027023_B | 7199.5579 | 1 | pu | -120 | PQ
m1027023_C | 7199.5579 | 1 | pu | 120 | PQ
m1027027_C | 7199.5579 | 1 | pu | 120 | PQ
m1027036_B | 7199.5579 | 1 | pu | -120 | PQ
m1027038_B | 7199.5579 | 1 | pu | -120 | PQ
m1027039_A | 7199.5579 | 1 | pu | 0 | PQ
m1027039_B | 7199.5579 | 1 | pu | -120 | PQ
m1027039_C | 7199.5579 | 1 | pu | 120 | PQ
m1027041_C | 7199.5579 | 1 | pu | 120 | PQ
m1027042_C | 7199.5579 | 1 | pu | 120 | PQ
m1027043_A | 7199.5579 | 1 | pu | 0 | PQ
m1027043_B | 7199.5579 | 1 | pu | -120 | PQ
m1027043_C | 7199.5579 | 1 | pu | 120 | PQ
m1027055_A | 7199.5579 | 1 | pu | 0 | PQ
m1027055_B | 7199.5579 | 1 | pu | -120 | PQ
m1027055_C | 7199.5579 | 1 | pu | 120 | PQ
m1027056_A | 7199.5579 | 1 | pu | 0 | PQ
m1027066_C | 7199.5579 | 1 | pu | 120 | PQ
m1027068_C | 7199.5579 | 1 | pu | 120 | PQ
m1027071_C | 7199.5579 | 1 | pu | 120 | PQ
m1027073_C | 7199.5579 | 1 | pu | 120 | PQ
m1027080_A | 7199.5579 | 1 | pu | 0 | PQ
m1027087_A | 7199.5579 | 1 | pu | 0 | PQ
m1027091_A | 7199.5579 | 1 | pu | 0 | PQ
m1027092_A | 7199.5579 | 1 | pu | 0 | PQ
m1027100_A | 7199.5579 | 1 | pu | 0 | PQ
m1027101_B | 7199.5579 | 1 | pu | -120 | PQ
m1027109_A | 7199.5579 | 1 | pu | 0 | PQ
m1027110_A | 7199.5579 | 1 | pu | 0 | PQ
m1027114_A | 7199.5579 | 1 | pu | 0 | PQ
m1027121_A | 7199.5579 | 1 | pu | 0 | PQ
m1027123_A | 7199.5579 | 1 | pu | 0 | PQ
m1047292_A | 7199.5579 | 1 | pu | 0 | PQ
m1047292_B | 7199.5579 | 1 | pu | -120 | PQ
m1047292_C | 7199.5579 | 1 | pu | 120 | PQ
m1047293_A | 7199.5579 | 1 | pu | 0 | PQ
m1047293_B | 7199.5579 | 1 | pu | -120 | PQ
m1047293_C | 7199.5579 | 1 | pu | 120 | PQ
m1047299_A | 7199.5579 | 1 | pu | 0 | PQ
m1047299_B | 7199.5579 | 1 | pu | -120 | PQ
m1047299_C | 7199.5579 | 1 | pu | 120 | PQ
m1047300_A | 7199.5579 | 1 | pu | 0 | PQ
m1047300_B | 7199.5579 | 1 | pu | -120 | PQ
m1047300_C | 7199.5579 | 1 | pu | 120 | PQ
m1047303_A | 7199.5579 | 1 | pu | 0 | PQ
m1047303_B | 7199.5579 | 1 | pu | -120 | PQ
m1047303_C | 7199.5579 | 1 | pu | 120 | PQ
m1047309_A | 7199.5579 | 1 | pu | 0 | PQ
m1047309_B | 7199.5579 | 1 | pu | -120 | PQ
m1047309_C | 7199.5579 | 1 | pu | 120 | PQ
m1047311_A | 7199.5579 | 1 | pu | 0 | PQ
m1047312_A | 7199.5579 | 1 | pu | 0 | PQ
m1047312_B | 7199.5579 | 1 | pu | -120 | PQ
m1047312_C | 7199.5579 | 1 | pu | 120 | PQ
m1047314_A | 7199.5579 | 1 | pu | 0 | PQ
m1047316_A | 7199.5579 | 1 | pu | 0 | PQ
m1047316_B | 7199.5579 | 1 | pu | -120 | PQ
m1047316_C | 7199.5579 | 1 | pu | 120 | PQ
m1047318_C | 7199.5579 | 1 | pu | 120 | PQ
m1047319_C | 7199.5579 | 1 | pu | 120 | PQ
m1047322_A | 7199.5579 | 1 | pu | 0 | PQ
m1047323_A | 7199.5579 | 1 | pu | 0 | PQ
m1047324_A | 7199.5579 | 1 | pu | 0 | PQ
m1047324_B | 7199.5579 | 1 | pu | -120 | PQ
m1047324_C | 7199.5579 | 1 | pu | 120 | PQ
m1047325_A | 7199.5579 | 1 | pu | 0 | PQ
m1047325_B | 7199.5579 | 1 | pu | -120 | PQ
m1047325_C | 7199.5579 | 1 | pu | 120 | PQ
m1047326_A | 7199.5579 | 1 | pu | 0 | PQ
m1047335_A | 7199.5579 | 1 | pu | 0 | PQ
m1047338_A | 7199.5579 | 1 | pu | 0 | PQ
m1047339_A | 7199.5579 | 1 | pu | 0 | PQ
m1047339_B | 7199.5579 | 1 | pu | -120 | PQ
m1047339_C | 7199.5579 | 1 | pu | 120 | PQ
m1047340_A | 7199.5579 | 1 | pu | 0 | PQ
m1047342_A | 7199.5579 | 1 | pu | 0 | PQ
m1047344_A | 7199.5579 | 1 | pu | 0 | PQ
m1047345_A | 7199.5579 | 1 | pu | 0 | PQ
m1047345_B | 7199.5579 | 1 | pu | -120 | PQ
m1047345_C | 7199.5579 | 1 | pu | 120 | PQ
m1047346_A | 7199.5579 | 1 | pu | 0 | PQ
m1047346_B | 7199.5579 | 1 | pu | -120 | PQ
m1047346_C | 7199.5579 | 1 | pu | 120 | PQ
m1047358_A | 7199.5579 | 1 | pu | 0 | PQ
m1047368_B | 7199.5579 | 1 | pu | -120 | PQ
m1047371_B | 7199.5579 | 1 | pu | -120 | PQ
m1047374_B | 7199.5579 | 1 | pu | -120 | PQ
m1047379_B | 7199.5579 | 1 | pu | -120 | PQ
m1047386_B | 7199.5579 | 1 | pu | -120 | PQ
m1047388_B | 7199.5579 | 1 | pu | -120 | PQ
m1047400_A | 7199.5579 | 1 | pu | 0 | PQ
m1047401_A | 7199.5579 | 1 | pu | 0 | PQ
m1047403_A | 7199.5579 | 1 | pu | 0 | PQ
m1047404_A | 7199.5579 | 1 | pu | 0 | PQ
m1047406_A | 7199.5579 | 1 | pu | 0 | PQ
m1047409_A | 7199.5579 | 1 | pu | 0 | PQ
m1047410_A | 7199.5579 | 1 | pu | 0 | PQ
m1047419_A | 7199.5579 | 1 | pu | 0 | PQ
m1047420_A | 7199.5579 | 1 | pu | 0 | PQ
m1047423_A | 7199.5579 | 1 | pu | 0 | PQ
m1047424_A | 7199.5579 | 1 | pu | 0 | PQ
m1047424_B | 7199.5579 | 1 | pu | -120 | PQ
m1047424_C | 7199.5579 | 1 | pu | 120 | PQ
m1047430_A | 7199.5579 | 1 | pu | 0 | PQ
m1047432_A | 7199.5579 | 1 | pu | 0 | PQ
m1047433_A | 7199.5579 | 1 | pu | 0 | PQ
m1047434_A | 7199.5579 | 1 | pu | 0 | PQ
m1047435_A | 7199.5579 | 1 | pu | 0 | PQ
m1047441_B | 7199.5579 | 1 | pu | -120 | PQ
m1047442_B | 7199.5579 | 1 | pu | -120 | PQ
m1047444_B | 7199.5579 | 1 | pu | -120 | PQ
m1047447_B | 7199.5579 | 1 | pu | -120 | PQ
m1047453_B | 7199.5579 | 1 | pu | -120 | PQ
m1047457_B | 7199.5579 | 1 | pu | -120 | PQ
m1047471_B | 7199.5579 | 1 | pu | -120 | PQ
m1047478_C | 7199.5579 | 1 | pu | 120 | PQ
m1047480_A | 7199.5579 | 1 | pu | 0 | PQ
m1047480_B | 7199.5579 | 1 | pu | -120 | PQ
m1047480_C | 7199.5579 | 1 | pu | 120 | PQ
m1047483_A | 7199.5579 | 1 | pu | 0 | PQ
m1047483_B | 7199.5579 | 1 | pu | -120 | PQ
m1047483_C | 7199.5579 | 1 | pu | 120 | PQ
m1047484_A | 7199.5579 | 1 | pu | 0 | PQ
m1047484_B | 7199.5579 | 1 | pu | -120 | PQ
m1047484_C | 7199.5579 | 1 | pu | 120 | PQ
m1047485_A | 7199.5579 | 1 | pu | 0 | PQ
m1047485_B | 7199.5579 | 1 | pu | -120 | PQ
m1047485_C | 7199.5579 | 1 | pu | 120 | PQ
m1047486_A | 7199.5579 | 1 | pu | 0 | PQ
m1047486_B | 7199.5579 | 1 | pu | -120 | PQ
m1047486_C | 7199.5579 | 1 | pu | 120 | PQ
m1047490_A | 7199.5579 | 1 | pu | 0 | PQ
m1047490_B | 7199.5579 | 1 | pu | -120 | PQ
m1047490_C | 7199.5579 | 1 | pu | 120 | PQ
m1047497_A | 7199.5579 | 1 | pu | 0 | PQ
m1047497_B | 7199.5579 | 1 | pu | -120 | PQ
m1047497_C | 7199.5579 | 1 | pu | 120 | PQ
m1047503_A | 7199.5579 | 1 | pu | 0 | PQ
m1047503_B | 7199.5579 | 1 | pu | -120 | PQ
m1047503_C | 7199.5579 | 1 | pu | 120 | PQ
m1047507_A | 7199.5579 | 1 | pu | 0 | PQ
m1047507_B | 7199.5579 | 1 | pu | -120 | PQ
m1047507_C | 7199.5579 | 1 | pu | 120 | PQ
m1047513_A | 7199.5579 | 1 | pu | 0 | PQ
m1047513_B | 7199.5579 | 1 | pu | -120 | PQ
m1047513_C | 7199.5579 | 1 | pu | 120 | PQ
m1047515_A | 7199.5579 | 1 | pu | 0 | PQ
m1047515_B | 7199.5579 | 1 | pu | -120 | PQ
m1047515_C | 7199.5579 | 1 | pu | 120 | PQ
m1047518_B | 7199.5579 | 1 | pu | -120 | PQ
m1047520_A | 7199.5579 | 1 | pu | 0 | PQ
m1047520_B | 7199.5579 | 1 | pu | -120 | PQ
m1047520_C | 7199.5579 | 1 | pu | 120 | PQ
m1047521_A | 7199.5579 | 1 | pu | 0 | PQ
m1047521_B | 7199.5579 | 1 | pu | -120 | PQ
m1047521_C | 7199.5579 | 1 | pu | 120 | PQ
m1047522_A | 7199.5579 | 1 | pu | 0 | PQ
m1047522_B | 7199.5579 | 1 | pu | -120 | PQ
m1047522_C | 7199.5579 | 1 | pu | 120 | PQ
m1047526_A | 7199.5579 | 1 | pu | 0 | PQ
m1047526_B | 7199.5579 | 1 | pu | -120 | PQ
m1047526_C | 7199.5579 | 1 | pu | 120 | PQ
m1047528_A | 7199.5579 | 1 | pu | 0 | PQ
m1047528_B | 7199.5579 | 1 | pu | -120 | PQ
m1047528_C | 7199.5579 | 1 | pu | 120 | PQ
m1047534_A | 7199.5579 | 1 | pu | 0 | PQ
m1047534_B | 7199.5579 | 1 | pu | -120 | PQ
m1047534_C | 7199.5579 | 1 | pu | 120 | PQ
m1047548_A | 7199.5579 | 1 | pu | 0 | PQ
m1047548_B | 7199.5579 | 1 | pu | -120 | PQ
m1047548_C | 7199.5579 | 1 | pu | 120 | PQ
m1047550_A | 7199.5579 | 1 | pu | 0 | PQ
m1047550_B | 7199.5579 | 1 | pu | -120 | PQ
m1047550_C | 7199.5579 | 1 | pu | 120 | PQ
m1047552_A | 7199.5579 | 1 | pu | 0 | PQ
m1047552_B | 7199.5579 | 1 | pu | -120 | PQ
m1047552_C | 7199.5579 | 1 | pu | 120 | PQ
m1047558_A | 7199.5579 | 1 | pu | 0 | PQ
m1047558_B | 7199.5579 | 1 | pu | -120 | PQ
m1047558_C | 7199.5579 | 1 | pu | 120 | PQ
m1047566_A | 7199.5579 | 1 | pu | 0 | PQ
m1047566_B | 7199.5579 | 1 | pu | -120 | PQ
m1047566_C | 7199.5579 | 1 | pu | 120 | PQ
m1047568_A | 7199.5579 | 1 | pu | 0 | PQ
m1047568_B | 7199.5579 | 1 | pu | -120 | PQ
m1047568_C | 7199.5579 | 1 | pu | 120 | PQ
m1047572_A | 7199.5579 | 1 | pu | 0 | PQ
m1047572_B | 7199.5579 | 1 | pu | -120 | PQ
m1047572_C | 7199.5579 | 1 | pu | 120 | PQ
m1047574_A | 7199.5579 | 1 | pu | 0 | PQ
m1047574_B | 7199.5579 | 1 | pu | -120 | PQ
m1047574_C | 7199.5579 | 1 | pu | 120 | PQ
m1047575_A | 7199.5579 | 1 | pu | 0 | PQ
m1047575_B | 7199.5579 | 1 | pu | -120 | PQ
m1047575_C | 7199.5579 | 1 | pu | 120 | PQ
m1047577_A | 7199.5579 | 1 | pu | 0 | PQ
m1047577_B | 7199.5579 | 1 | pu | -120 | PQ
m1047577_C | 7199.5579 | 1 | pu | 120 | PQ
m1047580_A | 7199.5579 | 1 | pu | 0 | PQ
m1047580_B | 7199.5579 | 1 | pu | -120 | PQ
m1047580_C | 7199.5579 | 1 | pu | 120 | PQ
m1047592_A | 7199.5579 | 1 | pu | 0 | PQ
m1047592_B | 7199.5579 | 1 | pu | -120 | PQ
m1047592_C | 7199.5579 | 1 | pu | 120 | PQ
m1047593_A | 7199.5579 | 1 | pu | 0 | PQ
m1047593_B | 7199.5579 | 1 | pu | -120 | PQ
m1047593_C | 7199.5579 | 1 | pu | 120 | PQ
m1047612_C | 7199.5579 | 1 | pu | 120 | PQ
m1047613_C | 7199.5579 | 1 | pu | 120 | PQ
m1047615_A | 7199.5579 | 1 | pu | 0 | PQ
m1047615_B | 7199.5579 | 1 | pu | -120 | PQ
m1047615_C | 7199.5579 | 1 | pu | 120 | PQ
m1047623_A | 7199.5579 | 1 | pu | 0 | PQ
m1047633_C | 7199.5579 | 1 | pu | 120 | PQ
m1047649_A | 7199.5579 | 1 | pu | 0 | PQ
m1047649_B | 7199.5579 | 1 | pu | -120 | PQ
m1047649_C | 7199.5579 | 1 | pu | 120 | PQ
m1047669_A | 7199.5579 | 1 | pu | 0 | PQ
m1047669_B | 7199.5579 | 1 | pu | -120 | PQ
m1047669_C | 7199.5579 | 1 | pu | 120 | PQ
m1047671_A | 7199.5579 | 1 | pu | 0 | PQ
m1047672_A | 7199.5579 | 1 | pu | 0 | PQ
m1047672_B | 7199.5579 | 1 | pu | -120 | PQ
m1047672_C | 7199.5579 | 1 | pu | 120 | PQ
m1047688_A | 7199.5579 | 1 | pu | 0 | PQ
m1047688_B | 7199.5579 | 1 | pu | -120 | PQ
m1047688_C | 7199.5579 | 1 | pu | 120 | PQ
m1047699_A | 7199.5579 | 1 | pu | 0 | PQ
m1047699_B | 7199.5579 | 1 | pu | -120 | PQ
m1047699_C | 7199.5579 | 1 | pu | 120 | PQ
m1047702_A | 7199.5579 | 1 | pu | 0 | PQ
m1047707_A | 7199.5579 | 1 | pu | 0 | PQ
m1047711_A | 7199.5579 | 1 | pu | 0 | PQ
m1047713_A | 7199.5579 | 1 | pu | 0 | PQ
m1047713_B | 7199.5579 | 1 | pu | -120 | PQ
m1047713_C | 7199.5579 | 1 | pu | 120 | PQ
m1047718_A | 7199.5579 | 1 | pu | 0 | PQ
m1047720_A | 7199.5579 | 1 | pu | 0 | PQ
m1047720_B | 7199.5579 | 1 | pu | -120 | PQ
m1047720_C | 7199.5579 | 1 | pu | 120 | PQ
m1047721_A | 7199.5579 | 1 | pu | 0 | PQ
m1047722_A | 7199.5579 | 1 | pu | 0 | PQ
m1047722_B | 7199.5579 | 1 | pu | -120 | PQ
m1047722_C | 7199.5579 | 1 | pu | 120 | PQ
m1047723_A | 7199.5579 | 1 | pu | 0 | PQ
m1047724_A | 7199.5579 | 1 | pu | 0 | PQ
m1047724_B | 7199.5579 | 1 | pu | -120 | PQ
m1047724_C | 7199.5579 | 1 | pu | 120 | PQ
m1047725_B | 7199.5579 | 1 | pu | -120 | PQ
m1047728_B | 7199.5579 | 1 | pu | -120 | PQ
m1047729_A | 7199.5579 | 1 | pu | 0 | PQ
m1047732_A | 7199.5579 | 1 | pu | 0 | PQ
m1047732_B | 7199.5579 | 1 | pu | -120 | PQ
m1047732_C | 7199.5579 | 1 | pu | 120 | PQ
m1047733_A | 7199.5579 | 1 | pu | 0 | PQ
m1047737_A | 7199.5579 | 1 | pu | 0 | PQ
m1047737_B | 7199.5579 | 1 | pu | -120 | PQ
m1047737_C | 7199.5579 | 1 | pu | 120 | PQ
m1047744_A | 7199.5579 | 1 | pu | 0 | PQ
m1047750_A | 7199.5579 | 1 | pu | 0 | PQ
m1047751_A | 7199.5579 | 1 | pu | 0 | PQ
m1047752_A | 7199.5579 | 1 | pu | 0 | PQ
m1047755_A | 7199.5579 | 1 | pu | 0 | PQ
m1047756_A | 7199.5579 | 1 | pu | 0 | PQ
m1047763_A | 7199.5579 | 1 | pu | 0 | PQ
m1047763_B | 7199.5579 | 1 | pu | -120 | PQ
m1047763_C | 7199.5579 | 1 | pu | 120 | PQ
m1047766_B | 7199.5579 | 1 | pu | -120 | PQ
m1047767_B | 7199.5579 | 1 | pu | -120 | PQ
m1047768_B | 7199.5579 | 1 | pu | -120 | PQ
m1047769_B | 7199.5579 | 1 | pu | -120 | PQ
m1047773_B | 7199.5579 | 1 | pu | -120 | PQ
m1047777_B | 7199.5579 | 1 | pu | -120 | PQ
m1047780_B | 7199.5579 | 1 | pu | -120 | PQ
m1047786_B | 7199.5579 | 1 | pu | -120 | PQ
m1047787_B | 7199.5579 | 1 | pu | -120 | PQ
m1047792_B | 7199.5579 | 1 | pu | -120 | PQ
m1047793_B | 7199.5579 | 1 | pu | -120 | PQ
m1047794_B | 7199.5579 | 1 | pu | -120 | PQ
m1047795_B | 7199.5579 | 1 | pu | -120 | PQ
m1047796_B | 7199.5579 | 1 | pu | -120 | PQ
m1047809_B | 7199.5579 | 1 | pu | -120 | PQ
m1047812_B | 7199.5579 | 1 | pu | -120 | PQ
m1047813_B | 7199.5579 | 1 | pu | -120 | PQ
m1047819_B | 7199.5579 | 1 | pu | -120 | PQ
m1047821_B | 7199.5579 | 1 | pu | -120 | PQ
m1047824_B | 7199.5579 | 1 | pu | -120 | PQ
m1047825_B | 7199.5579 | 1 | pu | -120 | PQ
m1047826_B | 7199.5579 | 1 | pu | -120 | PQ
m1047828_B | 7199.5579 | 1 | pu | -120 | PQ
m1047831_B | 7199.5579 | 1 | pu | -120 | PQ
m1047834_B | 7199.5579 | 1 | pu | -120 | PQ
m1047835_B | 7199.5579 | 1 | pu | -120 | PQ
m1047836_B | 7199.5579 | 1 | pu | -120 | PQ
m1047837_B | 7199.5579 | 1 | pu | -120 | PQ
m1047pv-1_A | 7199.5579 | 1 | pu | 0 | PQ
m1047pv-1_B | 7199.5579 | 1 | pu | -120 | PQ
m1047pv-1_C | 7199.5579 | 1 | pu | 120 | PQ
m1047pv-2_A | 7199.5579 | 1 | pu | 0 | PQ
m1047pv-2_B | 7199.5579 | 1 | pu | -120 | PQ
m1047pv-2_C | 7199.5579 | 1 | pu | 120 | PQ
m1047pv-3_A | 7199.5579 | 1 | pu | 0 | PQ
m1047pv-3_B | 7199.5579 | 1 | pu | -120 | PQ
m1047pv-3_C | 7199.5579 | 1 | pu | 120 | PQ
m1069-mt1_A | 277.1281 | 1 | pu | 0 | PQ
m1069-mt1_B | 277.1281 | 1 | pu | -120 | PQ
m1069-mt1_C | 277.1281 | 1 | pu | 120 | PQ
m1069130_A | 7199.5579 | 1 | pu | 0 | PQ
m1069131_A | 7199.5579 | 1 | pu | 0 | PQ
m1069133_A | 7199.5579 | 1 | pu | 0 | PQ
m1069135_A | 7199.5579 | 1 | pu | 0 | PQ
m1069135_B | 7199.5579 | 1 | pu | -120 | PQ
m1069135_C | 7199.5579 | 1 | pu | 120 | PQ
m1069136_A | 7199.5579 | 1 | pu | 0 | PQ
m1069136_B | 7199.5579 | 1 | pu | -120 | PQ
m1069136_C | 7199.5579 | 1 | pu | 120 | PQ
m1069147_C | 7199.5579 | 1 | pu | 120 | PQ
m1069148_C | 7199.5579 | 1 | pu | 120 | PQ
m1069149_C | 7199.5579 | 1 | pu | 120 | PQ
m1069154_A | 7199.5579 | 1 | pu | 0 | PQ
m1069154_B | 7199.5579 | 1 | pu | -120 | PQ
m1069154_C | 7199.5579 | 1 | pu | 120 | PQ
m1069155_A | 7199.5579 | 1 | pu | 0 | PQ
m1069155_B | 7199.5579 | 1 | pu | -120 | PQ
m1069155_C | 7199.5579 | 1 | pu | 120 | PQ
m1069156_A | 7199.5579 | 1 | pu | 0 | PQ
m1069156_B | 7199.5579 | 1 | pu | -120 | PQ
m1069156_C | 7199.5579 | 1 | pu | 120 | PQ
m1069169_A | 7199.5579 | 1 | pu | 0 | PQ
m1069169_B | 7199.5579 | 1 | pu | -120 | PQ
m1069169_C | 7199.5579 | 1 | pu | 120 | PQ
m1069174_C | 7199.5579 | 1 | pu | 120 | PQ
m1069175_A | 7199.5579 | 1 | pu | 0 | PQ
m1069175_B | 7199.5579 | 1 | pu | -120 | PQ
m1069175_C | 7199.5579 | 1 | pu | 120 | PQ
m1069181_A | 7199.5579 | 1 | pu | 0 | PQ
m1069184_A | 7199.5579 | 1 | pu | 0 | PQ
m1069184_B | 7199.5579 | 1 | pu | -120 | PQ
m1069184_C | 7199.5579 | 1 | pu | 120 | PQ
m1069187_A | 7199.5579 | 1 | pu | 0 | PQ
m1069189_A | 7199.5579 | 1 | pu | 0 | PQ
m1069189_B | 7199.5579 | 1 | pu | -120 | PQ
m1069189_C | 7199.5579 | 1 | pu | 120 | PQ
m1069191_A | 7199.5579 | 1 | pu | 0 | PQ
m1069192_A | 7199.5579 | 1 | pu | 0 | PQ
m1069199_C | 7199.5579 | 1 | pu | 120 | PQ
m1069201_C | 7199.5579 | 1 | pu | 120 | PQ
m1069202_A | 7199.5579 | 1 | pu | 0 | PQ
m1069202_B | 7199.5579 | 1 | pu | -120 | PQ
m1069202_C | 7199.5579 | 1 | pu | 120 | PQ
m1069205_A | 7199.5579 | 1 | pu | 0 | PQ
m1069205_B | 7199.5579 | 1 | pu | -120 | PQ
m1069205_C | 7199.5579 | 1 | pu | 120 | PQ
m1069206_B | 7199.5579 | 1 | pu | -120 | PQ
m1069208_A | 7199.5579 | 1 | pu | 0 | PQ
m1069208_B | 7199.5579 | 1 | pu | -120 | PQ
m1069208_C | 7199.5579 | 1 | pu | 120 | PQ
m1069210_A | 7199.5579 | 1 | pu | 0 | PQ
m1069213_A | 7199.5579 | 1 | pu | 0 | PQ
m1069213_B | 7199.5579 | 1 | pu | -120 | PQ
m1069213_C | 7199.5579 | 1 | pu | 120 | PQ
m1069215_A | 7199.5579 | 1 | pu | 0 | PQ
m1069215_B | 7199.5579 | 1 | pu | -120 | PQ
m1069215_C | 7199.5579 | 1 | pu | 120 | PQ
m1069217_A | 7199.5579 | 1 | pu | 0 | PQ
m1069217_B | 7199.5579 | 1 | pu | -120 | PQ
m1069217_C | 7199.5579 | 1 | pu | 120 | PQ
m1069218_A | 7199.5579 | 1 | pu | 0 | PQ
m1069224_A | 7199.5579 | 1 | pu | 0 | PQ
m1069224_B | 7199.5579 | 1 | pu | -120 | PQ
m1069224_C | 7199.5579 | 1 | pu | 120 | PQ
m1069225_C | 7199.5579 | 1 | pu | 120 | PQ
m1069226_C | 7199.5579 | 1 | pu | 120 | PQ
m1069227_C | 7199.5579 | 1 | pu | 120 | PQ
m1069230_A | 7199.5579 | 1 | pu | 0 | PQ
m1069230_B | 7199.5579 | 1 | pu | -120 | PQ
m1069230_C | 7199.5579 | 1 | pu | 120 | PQ
m1069247_A | 7199.5579 | 1 | pu | 0 | PQ
m1069248_A | 7199.5579 | 1 | pu | 0 | PQ
m1069249_C | 7199.5579 | 1 | pu | 120 | PQ
m1069250_C | 7199.5579 | 1 | pu | 120 | PQ
m1069284_A | 7199.5579 | 1 | pu | 0 | PQ
m1069284_C | 7199.5579 | 1 | pu | 120 | PQ
m1069285_A | 7199.5579 | 1 | pu | 0 | PQ
m1069285_C | 7199.5579 | 1 | pu | 120 | PQ
m1069300_A | 7199.5579 | 1 | pu | 0 | PQ
m1069300_B | 7199.5579 | 1 | pu | -120 | PQ
m1069300_C | 7199.5579 | 1 | pu | 120 | PQ
m1069310_A | 7199.5579 | 1 | pu | 0 | PQ
m1069310_B | 7199.5579 | 1 | pu | -120 | PQ
m1069310_C | 7199.5579 | 1 | pu | 120 | PQ
m1069311_A | 7199.5579 | 1 | pu | 0 | PQ
m1069311_B | 7199.5579 | 1 | pu | -120 | PQ
m1069311_C | 7199.5579 | 1 | pu | 120 | PQ
m1069312_A | 7199.5579 | 1 | pu | 0 | PQ
m1069328_A | 7199.5579 | 1 | pu | 0 | PQ
m1069335_C | 7199.5579 | 1 | pu | 120 | PQ
m1069348_C | 7199.5579 | 1 | pu | 120 | PQ
m1069350_A | 7199.5579 | 1 | pu | 0 | PQ
m1069350_B | 7199.5579 | 1 | pu | -120 | PQ
m1069350_C | 7199.5579 | 1 | pu | 120 | PQ
m1069356_C | 7199.5579 | 1 | pu | 120 | PQ
m1069363_C | 7199.5579 | 1 | pu | 120 | PQ
m1069364_C | 7199.5579 | 1 | pu | 120 | PQ
m1069365_C | 7199.5579 | 1 | pu | 120 | PQ
m1069376_A | 7199.5579 | 1 | pu | 0 | PQ
m1069376_B | 7199.5579 | 1 | pu | -120 | PQ
m1069376_C | 7199.5579 | 1 | pu | 120 | PQ
m1069382_A | 7199.5579 | 1 | pu | 0 | PQ
m1069382_B | 7199.5579 | 1 | pu | -120 | PQ
m1069382_C | 7199.5579 | 1 | pu | 120 | PQ
m1069384_A | 7199.5579 | 1 | pu | 0 | PQ
m1069390_A | 7199.5579 | 1 | pu | 0 | PQ
m1069393_A | 7199.5579 | 1 | pu | 0 | PQ
m1069393_B | 7199.5579 | 1 | pu | -120 | PQ
m1069393_C | 7199.5579 | 1 | pu | 120 | PQ
m1069398_A | 7199.5579 | 1 | pu | 0 | PQ
m1069408_B | 7199.5579 | 1 | pu | -120 | PQ
m1069411_A | 7199.5579 | 1 | pu | 0 | PQ
m1069411_B | 7199.5579 | 1 | pu | -120 | PQ
m1069411_C | 7199.5579 | 1 | pu | 120 | PQ
m1069412_B | 7199.5579 | 1 | pu | -120 | PQ
m1069417_A | 7199.5579 | 1 | pu | 0 | PQ
m1069417_B | 7199.5579 | 1 | pu | -120 | PQ
m1069417_C | 7199.5579 | 1 | pu | 120 | PQ
m1069418_A | 7199.5579 | 1 | pu | 0 | PQ
m1069418_B | 7199.5579 | 1 | pu | -120 | PQ
m1069418_C | 7199.5579 | 1 | pu | 120 | PQ
m1069419_A | 7199.5579 | 1 | pu | 0 | PQ
m1069419_B | 7199.5579 | 1 | pu | -120 | PQ
m1069419_C | 7199.5579 | 1 | pu | 120 | PQ
m1069420_A | 7199.5579 | 1 | pu | 0 | PQ
m1069420_B | 7199.5579 | 1 | pu | -120 | PQ
m1069420_C | 7199.5579 | 1 | pu | 120 | PQ
m1069424_A | 7199.5579 | 1 | pu | 0 | PQ
m1069424_B | 7199.5579 | 1 | pu | -120 | PQ
m1069424_C | 7199.5579 | 1 | pu | 120 | PQ
m1069428_A | 7199.5579 | 1 | pu | 0 | PQ
m1069428_B | 7199.5579 | 1 | pu | -120 | PQ
m1069428_C | 7199.5579 | 1 | pu | 120 | PQ
m1069437_C | 7199.5579 | 1 | pu | 120 | PQ
m1069438_A | 7199.5579 | 1 | pu | 0 | PQ
m1069438_B | 7199.5579 | 1 | pu | -120 | PQ
m1069438_C | 7199.5579 | 1 | pu | 120 | PQ
m1069451_A | 7199.5579 | 1 | pu | 0 | PQ
m1069451_B | 7199.5579 | 1 | pu | -120 | PQ
m1069451_C | 7199.5579 | 1 | pu | 120 | PQ
m1069456_A | 7199.5579 | 1 | pu | 0 | PQ
m1069456_B | 7199.5579 | 1 | pu | -120 | PQ
m1069456_C | 7199.5579 | 1 | pu | 120 | PQ
m1069457_A | 7199.5579 | 1 | pu | 0 | PQ
m1069457_B | 7199.5579 | 1 | pu | -120 | PQ
m1069457_C | 7199.5579 | 1 | pu | 120 | PQ
m1069461_A | 7199.5579 | 1 | pu | 0 | PQ
m1069461_B | 7199.5579 | 1 | pu | -120 | PQ
m1069461_C | 7199.5579 | 1 | pu | 120 | PQ
m1069462_B | 7199.5579 | 1 | pu | -120 | PQ
m1069463_B | 7199.5579 | 1 | pu | -120 | PQ
m1069464_A | 7199.5579 | 1 | pu | 0 | PQ
m1069464_B | 7199.5579 | 1 | pu | -120 | PQ
m1069464_C | 7199.5579 | 1 | pu | 120 | PQ
m1069465_A | 7199.5579 | 1 | pu | 0 | PQ
m1069466_A | 7199.5579 | 1 | pu | 0 | PQ
m1069467_A | 7199.5579 | 1 | pu | 0 | PQ
m1069468_A | 7199.5579 | 1 | pu | 0 | PQ
m1069468_B | 7199.5579 | 1 | pu | -120 | PQ
m1069468_C | 7199.5579 | 1 | pu | 120 | PQ
m1069469_A | 7199.5579 | 1 | pu | 0 | PQ
m1069481_A | 7199.5579 | 1 | pu | 0 | PQ
m1069481_B | 7199.5579 | 1 | pu | -120 | PQ
m1069481_C | 7199.5579 | 1 | pu | 120 | PQ
m1069483_A | 7199.5579 | 1 | pu | 0 | PQ
m1069483_B | 7199.5579 | 1 | pu | -120 | PQ
m1069483_C | 7199.5579 | 1 | pu | 120 | PQ
m1069484_C | 7199.5579 | 1 | pu | 120 | PQ
m1069487_C | 7199.5579 | 1 | pu | 120 | PQ
m1069488_C | 7199.5579 | 1 | pu | 120 | PQ
m1069489_C | 7199.5579 | 1 | pu | 120 | PQ
m1069494_C | 7199.5579 | 1 | pu | 120 | PQ
m1069495_A | 7199.5579 | 1 | pu | 0 | PQ
m1069495_B | 7199.5579 | 1 | pu | -120 | PQ
m1069495_C | 7199.5579 | 1 | pu | 120 | PQ
m1069496_A | 7199.5579 | 1 | pu | 0 | PQ
m1069496_B | 7199.5579 | 1 | pu | -120 | PQ
m1069496_C | 7199.5579 | 1 | pu | 120 | PQ
m1069497_A | 7199.5579 | 1 | pu | 0 | PQ
m1069497_B | 7199.5579 | 1 | pu | -120 | PQ
m1069497_C | 7199.5579 | 1 | pu | 120 | PQ
m1069498_A | 7199.5579 | 1 | pu | 0 | PQ
m1069498_B | 7199.5579 | 1 | pu | -120 | PQ
m1069498_C | 7199.5579 | 1 | pu | 120 | PQ
m1069499_A | 7199.5579 | 1 | pu | 0 | PQ
m1069499_B | 7199.5579 | 1 | pu | -120 | PQ
m1069499_C | 7199.5579 | 1 | pu | 120 | PQ
m1069500_A | 7199.5579 | 1 | pu | 0 | PQ
m1069500_B | 7199.5579 | 1 | pu | -120 | PQ
m1069500_C | 7199.5579 | 1 | pu | 120 | PQ
m1069503_A | 7199.5579 | 1 | pu | 0 | PQ
m1069503_B | 7199.5579 | 1 | pu | -120 | PQ
m1069503_C | 7199.5579 | 1 | pu | 120 | PQ
m1069504_A | 7199.5579 | 1 | pu | 0 | PQ
m1069504_B | 7199.5579 | 1 | pu | -120 | PQ
m1069504_C | 7199.5579 | 1 | pu | 120 | PQ
m1069505_A | 7199.5579 | 1 | pu | 0 | PQ
m1069505_B | 7199.5579 | 1 | pu | -120 | PQ
m1069505_C | 7199.5579 | 1 | pu | 120 | PQ
m1069509_A | 7199.5579 | 1 | pu | 0 | PQ
m1069509_B | 7199.5579 | 1 | pu | -120 | PQ
m1069509_C | 7199.5579 | 1 | pu | 120 | PQ
m1069513_A | 7199.5579 | 1 | pu | 0 | PQ
m1069513_B | 7199.5579 | 1 | pu | -120 | PQ
m1069513_C | 7199.5579 | 1 | pu | 120 | PQ
m1069514_A | 7199.5579 | 1 | pu | 0 | PQ
m1069514_B | 7199.5579 | 1 | pu | -120 | PQ
m1069514_C | 7199.5579 | 1 | pu | 120 | PQ
m1069515_A | 7199.5579 | 1 | pu | 0 | PQ
m1069515_B | 7199.5579 | 1 | pu | -120 | PQ
m1069515_C | 7199.5579 | 1 | pu | 120 | PQ
m1069516_A | 7199.5579 | 1 | pu | 0 | PQ
m1069516_B | 7199.5579 | 1 | pu | -120 | PQ
m1069516_C | 7199.5579 | 1 | pu | 120 | PQ
m1069517_A | 7199.5579 | 1 | pu | 0 | PQ
m1069517_B | 7199.5579 | 1 | pu | -120 | PQ
m1069517_C | 7199.5579 | 1 | pu | 120 | PQ
m1069518_A | 7199.5579 | 1 | pu | 0 | PQ
m1069518_B | 7199.5579 | 1 | pu | -120 | PQ
m1069518_C | 7199.5579 | 1 | pu | 120 | PQ
m1069519_A | 7199.5579 | 1 | pu | 0 | PQ
m1069519_B | 7199.5579 | 1 | pu | -120 | PQ
m1069519_C | 7199.5579 | 1 | pu | 120 | PQ
m1069521_A | 7199.5579 | 1 | pu | 0 | PQ
m1069524_A | 7199.5579 | 1 | pu | 0 | PQ
m1069526_B | 7199.5579 | 1 | pu | -120 | PQ
m1069530_B | 7199.5579 | 1 | pu | -120 | PQ
m1069532_B | 7199.5579 | 1 | pu | -120 | PQ
m1069533_A | 7199.5579 | 1 | pu | 0 | PQ
m1069533_B | 7199.5579 | 1 | pu | -120 | PQ
m1069533_C | 7199.5579 | 1 | pu | 120 | PQ
m1069535_B | 7199.5579 | 1 | pu | -120 | PQ
m1069543_B | 7199.5579 | 1 | pu | -120 | PQ
m1069544_B | 7199.5579 | 1 | pu | -120 | PQ
m1069548_C | 7199.5579 | 1 | pu | 120 | PQ
m1069549_A | 7199.5579 | 1 | pu | 0 | PQ
m1069549_B | 7199.5579 | 1 | pu | -120 | PQ
m1069549_C | 7199.5579 | 1 | pu | 120 | PQ
m1069550_B | 7199.5579 | 1 | pu | -120 | PQ
m1069551_B | 7199.5579 | 1 | pu | -120 | PQ
m1069554_B | 7199.5579 | 1 | pu | -120 | PQ
m1069555_B | 7199.5579 | 1 | pu | -120 | PQ
m1069556_A | 7199.5579 | 1 | pu | 0 | PQ
m1069556_B | 7199.5579 | 1 | pu | -120 | PQ
m1069556_C | 7199.5579 | 1 | pu | 120 | PQ
m1069557_B | 7199.5579 | 1 | pu | -120 | PQ
m1069558_B | 7199.5579 | 1 | pu | -120 | PQ
m1069560_B | 7199.5579 | 1 | pu | -120 | PQ
m1069563_A | 7199.5579 | 1 | pu | 0 | PQ
m1069564_A | 7199.5579 | 1 | pu | 0 | PQ
m1069564_B | 7199.5579 | 1 | pu | -120 | PQ
m1069564_C | 7199.5579 | 1 | pu | 120 | PQ
m1069565_B | 7199.5579 | 1 | pu | -120 | PQ
m1069567_B | 7199.5579 | 1 | pu | -120 | PQ
m1069572_B | 7199.5579 | 1 | pu | -120 | PQ
m1069574_B | 7199.5579 | 1 | pu | -120 | PQ
m1069582_B | 7199.5579 | 1 | pu | -120 | PQ
m1069588_B | 7199.5579 | 1 | pu | -120 | PQ
m1069590_B | 7199.5579 | 1 | pu | -120 | PQ
m1069595_B | 7199.5579 | 1 | pu | -120 | PQ
m1069597_B | 7199.5579 | 1 | pu | -120 | PQ
m1069600_B | 7199.5579 | 1 | pu | -120 | PQ
m1069607_B | 7199.5579 | 1 | pu | -120 | PQ
m1069610_B | 7199.5579 | 1 | pu | -120 | PQ
m1069613_B | 7199.5579 | 1 | pu | -120 | PQ
m1069619_B | 7199.5579 | 1 | pu | -120 | PQ
m1069620_B | 7199.5579 | 1 | pu | -120 | PQ
m1069627_B | 7199.5579 | 1 | pu | -120 | PQ
m1069629_B | 7199.5579 | 1 | pu | -120 | PQ
m1069632_B | 7199.5579 | 1 | pu | -120 | PQ
m1069640_B | 7199.5579 | 1 | pu | -120 | PQ
m1069662_B | 7199.5579 | 1 | pu | -120 | PQ
m1069730_B | 7199.5579 | 1 | pu | -120 | PQ
m1069731_B | 7199.5579 | 1 | pu | -120 | PQ
m1069738_B | 7199.5579 | 1 | pu | -120 | PQ
m1069der480-1_A | 277.1281 | 1 | pu | 0 | PQ
m1069der480-1_B | 277.1281 | 1 | pu | -120 | PQ
m1069der480-1_C | 277.1281 | 1 | pu | 120 | PQ
m1089-dies1_A | 277.1281 | 1 | pu | 0 | PQ
m1089-dies1_B | 277.1281 | 1 | pu | -120 | PQ
m1089-dies1_C | 277.1281 | 1 | pu | 120 | PQ
m1089-lng1_A | 277.1281 | 1 | pu | 0 | PQ
m1089-lng1_B | 277.1281 | 1 | pu | -120 | PQ
m1089-lng1_C | 277.1281 | 1 | pu | 120 | PQ
m1089093_C | 7199.5579 | 1 | pu | 120 | PQ
m1089094_C | 7199.5579 | 1 | pu | 120 | PQ
m1089096_C | 7199.5579 | 1 | pu | 120 | PQ
m1089097_B | 7199.5579 | 1 | pu | -120 | PQ
m1089102_C | 7199.5579 | 1 | pu | 120 | PQ
m1089103_B | 7199.5579 | 1 | pu | -120 | PQ
m1089112_A | 7199.5579 | 1 | pu | 0 | PQ
m1089112_B | 7199.5579 | 1 | pu | -120 | PQ
m1089112_C | 7199.5579 | 1 | pu | 120 | PQ
m1089113_B | 7199.5579 | 1 | pu | -120 | PQ
m1089115_A | 7199.5579 | 1 | pu | 0 | PQ
m1089115_B | 7199.5579 | 1 | pu | -120 | PQ
m1089115_C | 7199.5579 | 1 | pu | 120 | PQ
m1089118_A | 7199.5579 | 1 | pu | 0 | PQ
m1089118_B | 7199.5579 | 1 | pu | -120 | PQ
m1089118_C | 7199.5579 | 1 | pu | 120 | PQ
m1089119_A | 7199.5579 | 1 | pu | 0 | PQ
m1089119_B | 7199.5579 | 1 | pu | -120 | PQ
m1089119_C | 7199.5579 | 1 | pu | 120 | PQ
m1089120_A | 7199.5579 | 1 | pu | 0 | PQ
m1089120_B | 7199.5579 | 1 | pu | -120 | PQ
m1089120_C | 7199.5579 | 1 | pu | 120 | PQ
m1089122_A | 7199.5579 | 1 | pu | 0 | PQ
m1089122_B | 7199.5579 | 1 | pu | -120 | PQ
m1089122_C | 7199.5579 | 1 | pu | 120 | PQ
m1089131_A | 7199.5579 | 1 | pu | 0 | PQ
m1089131_B | 7199.5579 | 1 | pu | -120 | PQ
m1089131_C | 7199.5579 | 1 | pu | 120 | PQ
m1089132_A | 7199.5579 | 1 | pu | 0 | PQ
m1089132_B | 7199.5579 | 1 | pu | -120 | PQ
m1089132_C | 7199.5579 | 1 | pu | 120 | PQ
m1089138_A | 7199.5579 | 1 | pu | 0 | PQ
m1089141_A | 7199.5579 | 1 | pu | 0 | PQ
m1089141_B | 7199.5579 | 1 | pu | -120 | PQ
m1089141_C | 7199.5579 | 1 | pu | 120 | PQ
m1089143_A | 7199.5579 | 1 | pu | 0 | PQ
m1089143_B | 7199.5579 | 1 | pu | -120 | PQ
m1089143_C | 7199.5579 | 1 | pu | 120 | PQ
m1089144_A | 7199.5579 | 1 | pu | 0 | PQ
m1089145_A | 7199.5579 | 1 | pu | 0 | PQ
m1089145_B | 7199.5579 | 1 | pu | -120 | PQ
m1089145_C | 7199.5579 | 1 | pu | 120 | PQ
m1089148_A | 7199.5579 | 1 | pu | 0 | PQ
m1089155_C | 7199.5579 | 1 | pu | 120 | PQ
m1089158_C | 7199.5579 | 1 | pu | 120 | PQ
m1089160_C | 7199.5579 | 1 | pu | 120 | PQ
m1089162_C | 7199.5579 | 1 | pu | 120 | PQ
m1089163_C | 7199.5579 | 1 | pu | 120 | PQ
m1089165_C | 7199.5579 | 1 | pu | 120 | PQ
m1089170_C | 7199.5579 | 1 | pu | 120 | PQ
m1089173_A | 7199.5579 | 1 | pu | 0 | PQ
m1089173_B | 7199.5579 | 1 | pu | -120 | PQ
m1089173_C | 7199.5579 | 1 | pu | 120 | PQ
m1089174_A | 7199.5579 | 1 | pu | 0 | PQ
m1089174_B | 7199.5579 | 1 | pu | -120 | PQ
m1089174_C | 7199.5579 | 1 | pu | 120 | PQ
m1089176_A | 7199.5579 | 1 | pu | 0 | PQ
m1089176_B | 7199.5579 | 1 | pu | -120 | PQ
m1089176_C | 7199.5579 | 1 | pu | 120 | PQ
m1089177_A | 7199.5579 | 1 | pu | 0 | PQ
m1089177_B | 7199.5579 | 1 | pu | -120 | PQ
m1089177_C | 7199.5579 | 1 | pu | 120 | PQ
m1089179_A | 7199.5579 | 1 | pu | 0 | PQ
m1089179_B | 7199.5579 | 1 | pu | -120 | PQ
m1089179_C | 7199.5579 | 1 | pu | 120 | PQ
m1089183_A | 7199.5579 | 1 | pu | 0 | PQ
m1089183_B | 7199.5579 | 1 | pu | -120 | PQ
m1089183_C | 7199.5579 | 1 | pu | 120 | PQ
m1089185_A | 7199.5579 | 1 | pu | 0 | PQ
m1089185_B | 7199.5579 | 1 | pu | -120 | PQ
m1089185_C | 7199.5579 | 1 | pu | 120 | PQ
m1089186_A | 7199.5579 | 1 | pu | 0 | PQ
m1089186_B | 7199.5579 | 1 | pu | -120 | PQ
m1089186_C | 7199.5579 | 1 | pu | 120 | PQ
m1089187_A | 7199.5579 | 1 | pu | 0 | PQ
m1089187_B | 7199.5579 | 1 | pu | -120 | PQ
m1089187_C | 7199.5579 | 1 | pu | 120 | PQ
m1089188_A | 7199.5579 | 1 | pu | 0 | PQ
m1089188_B | 7199.5579 | 1 | pu | -120 | PQ
m1089188_C | 7199.5579 | 1 | pu | 120 | PQ
m1089189_A | 7199.5579 | 1 | pu | 0 | PQ
m1089189_B | 7199.5579 | 1 | pu | -120 | PQ
m1089189_C | 7199.5579 | 1 | pu | 120 | PQ
m1089195_C | 7199.5579 | 1 | pu | 120 | PQ
m1089196_A | 7199.5579 | 1 | pu | 0 | PQ
m1089196_B | 7199.5579 | 1 | pu | -120 | PQ
m1089196_C | 7199.5579 | 1 | pu | 120 | PQ
m1089197_A | 7199.5579 | 1 | pu | 0 | PQ
m1089197_B | 7199.5579 | 1 | pu | -120 | PQ
m1089197_C | 7199.5579 | 1 | pu | 120 | PQ
m1089198_A | 7199.5579 | 1 | pu | 0 | PQ
m1089198_B | 7199.5579 | 1 | pu | -120 | PQ
m1089198_C | 7199.5579 | 1 | pu | 120 | PQ
m1089199_A | 7199.5579 | 1 | pu | 0 | PQ
m1089199_B | 7199.5579 | 1 | pu | -120 | PQ
m1089199_C | 7199.5579 | 1 | pu | 120 | PQ
m1089200_A | 7199.5579 | 1 | pu | 0 | PQ
m1089201_A | 7199.5579 | 1 | pu | 0 | PQ
m1089201_B | 7199.5579 | 1 | pu | -120 | PQ
m1089201_C | 7199.5579 | 1 | pu | 120 | PQ
m1089202_A | 7199.5579 | 1 | pu | 0 | PQ
m1089202_B | 7199.5579 | 1 | pu | -120 | PQ
m1089202_C | 7199.5579 | 1 | pu | 120 | PQ
m1089203_A | 7199.5579 | 1 | pu | 0 | PQ
m1089203_B | 7199.5579 | 1 | pu | -120 | PQ
m1089203_C | 7199.5579 | 1 | pu | 120 | PQ
m1089204_A | 7199.5579 | 1 | pu | 0 | PQ
m1089205_A | 7199.5579 | 1 | pu | 0 | PQ
m1089207_A | 7199.5579 | 1 | pu | 0 | PQ
m1089207_B | 7199.5579 | 1 | pu | -120 | PQ
m1089207_C | 7199.5579 | 1 | pu | 120 | PQ
m1089213_A | 7199.5579 | 1 | pu | 0 | PQ
m1089213_B | 7199.5579 | 1 | pu | -120 | PQ
m1089213_C | 7199.5579 | 1 | pu | 120 | PQ
m1089215_A | 7199.5579 | 1 | pu | 0 | PQ
m1089215_B | 7199.5579 | 1 | pu | -120 | PQ
m1089215_C | 7199.5579 | 1 | pu | 120 | PQ
m1089220_A | 7199.5579 | 1 | pu | 0 | PQ
m1089220_B | 7199.5579 | 1 | pu | -120 | PQ
m1089220_C | 7199.5579 | 1 | pu | 120 | PQ
m1089der480-1_A | 277.1281 | 1 | pu | 0 | PQ
m1089der480-1_B | 277.1281 | 1 | pu | -120 | PQ
m1089der480-1_C | 277.1281 | 1 | pu | 120 | PQ
m1089der480-2_A | 277.1281 | 1 | pu | 0 | PQ
m1089der480-2_B | 277.1281 | 1 | pu | -120 | PQ
m1089der480-2_C | 277.1281 | 1 | pu | 120 | PQ
m1108257_B | 7199.5579 | 1 | pu | -120 | PQ
m1108258_B | 7199.5579 | 1 | pu | -120 | PQ
m1108259_B | 7199.5579 | 1 | pu | -120 | PQ
m1108260_B | 7199.5579 | 1 | pu | -120 | PQ
m1108261_B | 7199.5579 | 1 | pu | -120 | PQ
m1108262_B | 7199.5579 | 1 | pu | -120 | PQ
m1108263_B | 7199.5579 | 1 | pu | -120 | PQ
m1108264_B | 7199.5579 | 1 | pu | -120 | PQ
m1108265_B | 7199.5579 | 1 | pu | -120 | PQ
m1108266_B | 7199.5579 | 1 | pu | -120 | PQ
m1108267_B | 7199.5579 | 1 | pu | -120 | PQ
m1108268_B | 7199.5579 | 1 | pu | -120 | PQ
m1108269_B | 7199.5579 | 1 | pu | -120 | PQ
m1108270_B | 7199.5579 | 1 | pu | -120 | PQ
m1108274_B | 7199.5579 | 1 | pu | -120 | PQ
m1108276_B | 7199.5579 | 1 | pu | -120 | PQ
m1108278_B | 7199.5579 | 1 | pu | -120 | PQ
m1108286_A | 7199.5579 | 1 | pu | 0 | PQ
m1108286_B | 7199.5579 | 1 | pu | -120 | PQ
m1108286_C | 7199.5579 | 1 | pu | 120 | PQ
m1108295_A | 7199.5579 | 1 | pu | 0 | PQ
m1108295_B | 7199.5579 | 1 | pu | -120 | PQ
m1108295_C | 7199.5579 | 1 | pu | 120 | PQ
m1108298_A | 7199.5579 | 1 | pu | 0 | PQ
m1108298_B | 7199.5579 | 1 | pu | -120 | PQ
m1108298_C | 7199.5579 | 1 | pu | 120 | PQ
m1108299_B | 7199.5579 | 1 | pu | -120 | PQ
m1108300_B | 7199.5579 | 1 | pu | -120 | PQ
m1108302_B | 7199.5579 | 1 | pu | -120 | PQ
m1108311_A | 7199.5579 | 1 | pu | 0 | PQ
m1108311_B | 7199.5579 | 1 | pu | -120 | PQ
m1108311_C | 7199.5579 | 1 | pu | 120 | PQ
m1108315_A | 7199.5579 | 1 | pu | 0 | PQ
m1108315_B | 7199.5579 | 1 | pu | -120 | PQ
m1108315_C | 7199.5579 | 1 | pu | 120 | PQ
m1108316_C | 7199.5579 | 1 | pu | 120 | PQ
m1108317_C | 7199.5579 | 1 | pu | 120 | PQ
m1108328_C | 7199.5579 | 1 | pu | 120 | PQ
m1108329_C | 7199.5579 | 1 | pu | 120 | PQ
m1108331_C | 7199.5579 | 1 | pu | 120 | PQ
m1108334_C | 7199.5579 | 1 | pu | 120 | PQ
m1108335_C | 7199.5579 | 1 | pu | 120 | PQ
m1108340_C | 7199.5579 | 1 | pu | 120 | PQ
m1108344_C | 7199.5579 | 1 | pu | 120 | PQ
m1108345_C | 7199.5579 | 1 | pu | 120 | PQ
m1108347_C | 7199.5579 | 1 | pu | 120 | PQ
m1108350_C | 7199.5579 | 1 | pu | 120 | PQ
m1108352_C | 7199.5579 | 1 | pu | 120 | PQ
m1108353_C | 7199.5579 | 1 | pu | 120 | PQ
m1108354_C | 7199.5579 | 1 | pu | 120 | PQ
m1108355_C | 7199.5579 | 1 | pu | 120 | PQ
m1108356_C | 7199.5579 | 1 | pu | 120 | PQ
m1108360_C | 7199.5579 | 1 | pu | 120 | PQ
m1108361_C | 7199.5579 | 1 | pu | 120 | PQ
m1108364_C | 7199.5579 | 1 | pu | 120 | PQ
m1108368_C | 7199.5579 | 1 | pu | 120 | PQ
m1108372_B | 7199.5579 | 1 | pu | -120 | PQ
m1108375_C | 7199.5579 | 1 | pu | 120 | PQ
m1108378_A | 7199.5579 | 1 | pu | 0 | PQ
m1108378_B | 7199.5579 | 1 | pu | -120 | PQ
m1108378_C | 7199.5579 | 1 | pu | 120 | PQ
m1108379_A | 7199.5579 | 1 | pu | 0 | PQ
m1108379_B | 7199.5579 | 1 | pu | -120 | PQ
m1108379_C | 7199.5579 | 1 | pu | 120 | PQ
m1108380_A | 7199.5579 | 1 | pu | 0 | PQ
m1108380_B | 7199.5579 | 1 | pu | -120 | PQ
m1108380_C | 7199.5579 | 1 | pu | 120 | PQ
m1108381_A | 7199.5579 | 1 | pu | 0 | PQ
m1108381_B | 7199.5579 | 1 | pu | -120 | PQ
m1108381_C | 7199.5579 | 1 | pu | 120 | PQ
m1108387_A | 7199.5579 | 1 | pu | 0 | PQ
m1108387_B | 7199.5579 | 1 | pu | -120 | PQ
m1108387_C | 7199.5579 | 1 | pu | 120 | PQ
m1108393_A | 7199.5579 | 1 | pu | 0 | PQ
m1108395_A | 7199.5579 | 1 | pu | 0 | PQ
m1108395_B | 7199.5579 | 1 | pu | -120 | PQ
m1108395_C | 7199.5579 | 1 | pu | 120 | PQ
m1108398_A | 7199.5579 | 1 | pu | 0 | PQ
m1108398_B | 7199.5579 | 1 | pu | -120 | PQ
m1108398_C | 7199.5579 | 1 | pu | 120 | PQ
m1108400_A | 7199.5579 | 1 | pu | 0 | PQ
m1108400_B | 7199.5579 | 1 | pu | -120 | PQ
m1108400_C | 7199.5579 | 1 | pu | 120 | PQ
m1108401_A | 7199.5579 | 1 | pu | 0 | PQ
m1108401_B | 7199.5579 | 1 | pu | -120 | PQ
m1108401_C | 7199.5579 | 1 | pu | 120 | PQ
m1108402_A | 7199.5579 | 1 | pu | 0 | PQ
m1108402_B | 7199.5579 | 1 | pu | -120 | PQ
m1108402_C | 7199.5579 | 1 | pu | 120 | PQ
m1108403_A | 7199.5579 | 1 | pu | 0 | PQ
m1108403_B | 7199.5579 | 1 | pu | -120 | PQ
m1108403_C | 7199.5579 | 1 | pu | 120 | PQ
m1108404_A | 7199.5579 | 1 | pu | 0 | PQ
m1108404_B | 7199.5579 | 1 | pu | -120 | PQ
m1108404_C | 7199.5579 | 1 | pu | 120 | PQ
m1108405_A | 7199.5579 | 1 | pu | 0 | PQ
m1108405_B | 7199.5579 | 1 | pu | -120 | PQ
m1108405_C | 7199.5579 | 1 | pu | 120 | PQ
m1108406_A | 7199.5579 | 1 | pu | 0 | PQ
m1108406_B | 7199.5579 | 1 | pu | -120 | PQ
m1108406_C | 7199.5579 | 1 | pu | 120 | PQ
m1108407_B | 7199.5579 | 1 | pu | -120 | PQ
m1108410_B | 7199.5579 | 1 | pu | -120 | PQ
m1108412_B | 7199.5579 | 1 | pu | -120 | PQ
m1108413_A | 7199.5579 | 1 | pu | 0 | PQ
m1108423_A | 7199.5579 | 1 | pu | 0 | PQ
m1108433_B | 7199.5579 | 1 | pu | -120 | PQ
m1108459_B | 7199.5579 | 1 | pu | -120 | PQ
m1108460_A | 7199.5579 | 1 | pu | 0 | PQ
m1108462_A | 7199.5579 | 1 | pu | 0 | PQ
m1108464_B | 7199.5579 | 1 | pu | -120 | PQ
m1108483_A | 7199.5579 | 1 | pu | 0 | PQ
m1108484_A | 7199.5579 | 1 | pu | 0 | PQ
m1108484_B | 7199.5579 | 1 | pu | -120 | PQ
m1108484_C | 7199.5579 | 1 | pu | 120 | PQ
m1108486_A | 7199.5579 | 1 | pu | 0 | PQ
m1108489_A | 7199.5579 | 1 | pu | 0 | PQ
m1108490_A | 7199.5579 | 1 | pu | 0 | PQ
m1108490_B | 7199.5579 | 1 | pu | -120 | PQ
m1108490_C | 7199.5579 | 1 | pu | 120 | PQ
m1108492_A | 7199.5579 | 1 | pu | 0 | PQ
m1108493_A | 7199.5579 | 1 | pu | 0 | PQ
m1108493_B | 7199.5579 | 1 | pu | -120 | PQ
m1108493_C | 7199.5579 | 1 | pu | 120 | PQ
m1108499_A | 7199.5579 | 1 | pu | 0 | PQ
m1108500_A | 7199.5579 | 1 | pu | 0 | PQ
m1108500_B | 7199.5579 | 1 | pu | -120 | PQ
m1108500_C | 7199.5579 | 1 | pu | 120 | PQ
m1108501_A | 7199.5579 | 1 | pu | 0 | PQ
m1108505_A | 7199.5579 | 1 | pu | 0 | PQ
m1108505_B | 7199.5579 | 1 | pu | -120 | PQ
m1108505_C | 7199.5579 | 1 | pu | 120 | PQ
m1108506_A | 7199.5579 | 1 | pu | 0 | PQ
m1108507_A | 7199.5579 | 1 | pu | 0 | PQ
m1108508_C | 7199.5579 | 1 | pu | 120 | PQ
m1108514_C | 7199.5579 | 1 | pu | 120 | PQ
m1108520_C | 7199.5579 | 1 | pu | 120 | PQ
m1108524_C | 7199.5579 | 1 | pu | 120 | PQ
m1108526_A | 7199.5579 | 1 | pu | 0 | PQ
m1108526_B | 7199.5579 | 1 | pu | -120 | PQ
m1108526_C | 7199.5579 | 1 | pu | 120 | PQ
m1108527_B | 7199.5579 | 1 | pu | -120 | PQ
m1108529_A | 7199.5579 | 1 | pu | 0 | PQ
m1108529_B | 7199.5579 | 1 | pu | -120 | PQ
m1108529_C | 7199.5579 | 1 | pu | 120 | PQ
m1108532_A | 7199.5579 | 1 | pu | 0 | PQ
m1108532_B | 7199.5579 | 1 | pu | -120 | PQ
m1108532_C | 7199.5579 | 1 | pu | 120 | PQ
m1108534_A | 7199.5579 | 1 | pu | 0 | PQ
m1108534_B | 7199.5579 | 1 | pu | -120 | PQ
m1108534_C | 7199.5579 | 1 | pu | 120 | PQ
m1108535_A | 7199.5579 | 1 | pu | 0 | PQ
m1108535_B | 7199.5579 | 1 | pu | -120 | PQ
m1108535_C | 7199.5579 | 1 | pu | 120 | PQ
m1108540_C | 7199.5579 | 1 | pu | 120 | PQ
m1125902_A | 7199.5579 | 1 | pu | 0 | PQ
m1125902_B | 7199.5579 | 1 | pu | -120 | PQ
m1125902_C | 7199.5579 | 1 | pu | 120 | PQ
m1125903_A | 7199.5579 | 1 | pu | 0 | PQ
m1125904_A | 7199.5579 | 1 | pu | 0 | PQ
m1125905_B | 7199.5579 | 1 | pu | -120 | PQ
m1125911_B | 7199.5579 | 1 | pu | -120 | PQ
m1125913_B | 7199.5579 | 1 | pu | -120 | PQ
m1125914_A | 7199.5579 | 1 | pu | 0 | PQ
m1125914_B | 7199.5579 | 1 | pu | -120 | PQ
m1125914_C | 7199.5579 | 1 | pu | 120 | PQ
m1125916_B | 7199.5579 | 1 | pu | -120 | PQ
m1125917_A | 7199.5579 | 1 | pu | 0 | PQ
m1125917_B | 7199.5579 | 1 | pu | -120 | PQ
m1125917_C | 7199.5579 | 1 | pu | 120 | PQ
m1125919_A | 7199.5579 | 1 | pu | 0 | PQ
m1125919_B | 7199.5579 | 1 | pu | -120 | PQ
m1125919_C | 7199.5579 | 1 | pu | 120 | PQ
m1125929_A | 7199.5579 | 1 | pu | 0 | PQ
m1125934_A | 7199.5579 | 1 | pu | 0 | PQ
m1125934_B | 7199.5579 | 1 | pu | -120 | PQ
m1125934_C | 7199.5579 | 1 | pu | 120 | PQ
m1125940_B | 7199.5579 | 1 | pu | -120 | PQ
m1125943_C | 7199.5579 | 1 | pu | 120 | PQ
m1125944_A | 7199.5579 | 1 | pu | 0 | PQ
m1125944_B | 7199.5579 | 1 | pu | -120 | PQ
m1125944_C | 7199.5579 | 1 | pu | 120 | PQ
m1125947_A | 7199.5579 | 1 | pu | 0 | PQ
m1125947_B | 7199.5579 | 1 | pu | -120 | PQ
m1125947_C | 7199.5579 | 1 | pu | 120 | PQ
m1125952_A | 7199.5579 | 1 | pu | 0 | PQ
m1125952_B | 7199.5579 | 1 | pu | -120 | PQ
m1125952_C | 7199.5579 | 1 | pu | 120 | PQ
m1125955_C | 7199.5579 | 1 | pu | 120 | PQ
m1125957_C | 7199.5579 | 1 | pu | 120 | PQ
m1125959_C | 7199.5579 | 1 | pu | 120 | PQ
m1125960_A | 7199.5579 | 1 | pu | 0 | PQ
m1125960_B | 7199.5579 | 1 | pu | -120 | PQ
m1125960_C | 7199.5579 | 1 | pu | 120 | PQ
m1125961_C | 7199.5579 | 1 | pu | 120 | PQ
m1125962_A | 7199.5579 | 1 | pu | 0 | PQ
m1125962_B | 7199.5579 | 1 | pu | -120 | PQ
m1125962_C | 7199.5579 | 1 | pu | 120 | PQ
m1125966_B | 7199.5579 | 1 | pu | -120 | PQ
m1125968_A | 7199.5579 | 1 | pu | 0 | PQ
m1125968_B | 7199.5579 | 1 | pu | -120 | PQ
m1125968_C | 7199.5579 | 1 | pu | 120 | PQ
m1125969_A | 7199.5579 | 1 | pu | 0 | PQ
m1125969_B | 7199.5579 | 1 | pu | -120 | PQ
m1125969_C | 7199.5579 | 1 | pu | 120 | PQ
m1125974_C | 7199.5579 | 1 | pu | 120 | PQ
m1125976_A | 7199.5579 | 1 | pu | 0 | PQ
m1125976_B | 7199.5579 | 1 | pu | -120 | PQ
m1125976_C | 7199.5579 | 1 | pu | 120 | PQ
m1125978_B | 7199.5579 | 1 | pu | -120 | PQ
m1125979_C | 7199.5579 | 1 | pu | 120 | PQ
m1125982_B | 7199.5579 | 1 | pu | -120 | PQ
m1125987_A | 7199.5579 | 1 | pu | 0 | PQ
m1125987_B | 7199.5579 | 1 | pu | -120 | PQ
m1125987_C | 7199.5579 | 1 | pu | 120 | PQ
m1125988_A | 7199.5579 | 1 | pu | 0 | PQ
m1125988_B | 7199.5579 | 1 | pu | -120 | PQ
m1125988_C | 7199.5579 | 1 | pu | 120 | PQ
m1125989_A | 7199.5579 | 1 | pu | 0 | PQ
m1125989_B | 7199.5579 | 1 | pu | -120 | PQ
m1125989_C | 7199.5579 | 1 | pu | 120 | PQ
m1125990_A | 7199.5579 | 1 | pu | 0 | PQ
m1125990_B | 7199.5579 | 1 | pu | -120 | PQ
m1125990_C | 7199.5579 | 1 | pu | 120 | PQ
m1125994_A | 7199.5579 | 1 | pu | 0 | PQ
m1125994_B | 7199.5579 | 1 | pu | -120 | PQ
m1125994_C | 7199.5579 | 1 | pu | 120 | PQ
m1125997_A | 7199.5579 | 1 | pu | 0 | PQ
m1125997_B | 7199.5579 | 1 | pu | -120 | PQ
m1125997_C | 7199.5579 | 1 | pu | 120 | PQ
m1126005_A | 7199.5579 | 1 | pu | 0 | PQ
m1126016_A | 7199.5579 | 1 | pu | 0 | PQ
m1126017_A | 7199.5579 | 1 | pu | 0 | PQ
m1126020_A | 7199.5579 | 1 | pu | 0 | PQ
m1126023_A | 7199.5579 | 1 | pu | 0 | PQ
m1126025_A | 7199.5579 | 1 | pu | 0 | PQ
m1126031_C | 7199.5579 | 1 | pu | 120 | PQ
m1142-lng1_A | 277.1281 | 1 | pu | 0 | PQ
m1142-lng1_B | 277.1281 | 1 | pu | -120 | PQ
m1142-lng1_C | 277.1281 | 1 | pu | 120 | PQ
m1142798_B | 7199.5579 | 1 | pu | -120 | PQ
m1142799_B | 7199.5579 | 1 | pu | -120 | PQ
m1142800_B | 7199.5579 | 1 | pu | -120 | PQ
m1142801_B | 7199.5579 | 1 | pu | -120 | PQ
m1142808_B | 7199.5579 | 1 | pu | -120 | PQ
m1142810_A | 7199.5579 | 1 | pu | 0 | PQ
m1142810_B | 7199.5579 | 1 | pu | -120 | PQ
m1142810_C | 7199.5579 | 1 | pu | 120 | PQ
m1142811_A | 7199.5579 | 1 | pu | 0 | PQ
m1142813_A | 7199.5579 | 1 | pu | 0 | PQ
m1142813_B | 7199.5579 | 1 | pu | -120 | PQ
m1142813_C | 7199.5579 | 1 | pu | 120 | PQ
m1142814_A | 7199.5579 | 1 | pu | 0 | PQ
m1142814_B | 7199.5579 | 1 | pu | -120 | PQ
m1142814_C | 7199.5579 | 1 | pu | 120 | PQ
m1142815_A | 7199.5579 | 1 | pu | 0 | PQ
m1142815_B | 7199.5579 | 1 | pu | -120 | PQ
m1142815_C | 7199.5579 | 1 | pu | 120 | PQ
m1142818_A | 7199.5579 | 1 | pu | 0 | PQ
m1142818_B | 7199.5579 | 1 | pu | -120 | PQ
m1142818_C | 7199.5579 | 1 | pu | 120 | PQ
m1142819_A | 7199.5579 | 1 | pu | 0 | PQ
m1142819_B | 7199.5579 | 1 | pu | -120 | PQ
m1142819_C | 7199.5579 | 1 | pu | 120 | PQ
m1142821_A | 7199.5579 | 1 | pu | 0 | PQ
m1142821_B | 7199.5579 | 1 | pu | -120 | PQ
m1142821_C | 7199.5579 | 1 | pu | 120 | PQ
m1142826_B | 7199.5579 | 1 | pu | -120 | PQ
m1142828_A | 7199.5579 | 1 | pu | 0 | PQ
m1142828_B | 7199.5579 | 1 | pu | -120 | PQ
m1142828_C | 7199.5579 | 1 | pu | 120 | PQ
m1142832_A | 7199.5579 | 1 | pu | 0 | PQ
m1142832_B | 7199.5579 | 1 | pu | -120 | PQ
m1142832_C | 7199.5579 | 1 | pu | 120 | PQ
m1142833_C | 7199.5579 | 1 | pu | 120 | PQ
m1142835_C | 7199.5579 | 1 | pu | 120 | PQ
m1142839_A | 7199.5579 | 1 | pu | 0 | PQ
m1142839_B | 7199.5579 | 1 | pu | -120 | PQ
m1142839_C | 7199.5579 | 1 | pu | 120 | PQ
m1142843_A | 7199.5579 | 1 | pu | 0 | PQ
m1142843_B | 7199.5579 | 1 | pu | -120 | PQ
m1142843_C | 7199.5579 | 1 | pu | 120 | PQ
m1142851_A | 7199.5579 | 1 | pu | 0 | PQ
m1142851_B | 7199.5579 | 1 | pu | -120 | PQ
m1142851_C | 7199.5579 | 1 | pu | 120 | PQ
m1142860_A | 7199.5579 | 1 | pu | 0 | PQ
m1142860_B | 7199.5579 | 1 | pu | -120 | PQ
m1142860_C | 7199.5579 | 1 | pu | 120 | PQ
m1142863_A | 7199.5579 | 1 | pu | 0 | PQ
m1142863_B | 7199.5579 | 1 | pu | -120 | PQ
m1142863_C | 7199.5579 | 1 | pu | 120 | PQ
m1142865_A | 7199.5579 | 1 | pu | 0 | PQ
m1142865_B | 7199.5579 | 1 | pu | -120 | PQ
m1142865_C | 7199.5579 | 1 | pu | 120 | PQ
m1142868_A | 7199.5579 | 1 | pu | 0 | PQ
m1142868_B | 7199.5579 | 1 | pu | -120 | PQ
m1142868_C | 7199.5579 | 1 | pu | 120 | PQ
m1142869_A | 7199.5579 | 1 | pu | 0 | PQ
m1142869_B | 7199.5579 | 1 | pu | -120 | PQ
m1142869_C | 7199.5579 | 1 | pu | 120 | PQ
m1142871_A | 7199.5579 | 1 | pu | 0 | PQ
m1142871_B | 7199.5579 | 1 | pu | -120 | PQ
m1142871_C | 7199.5579 | 1 | pu | 120 | PQ
m1142873_C | 7199.5579 | 1 | pu | 120 | PQ
m1142874_A | 7199.5579 | 1 | pu | 0 | PQ
m1142874_B | 7199.5579 | 1 | pu | -120 | PQ
m1142874_C | 7199.5579 | 1 | pu | 120 | PQ
m1142875_A | 7199.5579 | 1 | pu | 0 | PQ
m1142875_B | 7199.5579 | 1 | pu | -120 | PQ
m1142875_C | 7199.5579 | 1 | pu | 120 | PQ
m1142880_C | 7199.5579 | 1 | pu | 120 | PQ
m1142der480-1_A | 277.1281 | 1 | pu | 0 | PQ
m1142der480-1_B | 277.1281 | 1 | pu | -120 | PQ
m1142der480-1_C | 277.1281 | 1 | pu | 120 | PQ
m1149225_B | 7199.5579 | 1 | pu | -120 | PQ
m1149233_A | 7199.5579 | 1 | pu | 0 | PQ
m1149233_B | 7199.5579 | 1 | pu | -120 | PQ
m1149233_C | 7199.5579 | 1 | pu | 120 | PQ
m1149235_A | 7199.5579 | 1 | pu | 0 | PQ
m1149235_B | 7199.5579 | 1 | pu | -120 | PQ
m1149235_C | 7199.5579 | 1 | pu | 120 | PQ
m1149236_A | 7199.5579 | 1 | pu | 0 | PQ
m1149236_B | 7199.5579 | 1 | pu | -120 | PQ
m1149236_C | 7199.5579 | 1 | pu | 120 | PQ
m1149249_C | 7199.5579 | 1 | pu | 120 | PQ
m1166355_A | 7199.5579 | 1 | pu | 0 | PQ
m1166356_A | 7199.5579 | 1 | pu | 0 | PQ
m1166358_C | 7199.5579 | 1 | pu | 120 | PQ
m1166361_A | 7199.5579 | 1 | pu | 0 | PQ
m1166362_A | 7199.5579 | 1 | pu | 0 | PQ
m1166364_C | 7199.5579 | 1 | pu | 120 | PQ
m1166366_A | 7199.5579 | 1 | pu | 0 | PQ
m1166366_B | 7199.5579 | 1 | pu | -120 | PQ
m1166366_C | 7199.5579 | 1 | pu | 120 | PQ
m1166368_A | 7199.5579 | 1 | pu | 0 | PQ
m1166368_B | 7199.5579 | 1 | pu | -120 | PQ
m1166368_C | 7199.5579 | 1 | pu | 120 | PQ
m1166369_A | 7199.5579 | 1 | pu | 0 | PQ
m1166370_C | 7199.5579 | 1 | pu | 120 | PQ
m1166373_A | 7199.5579 | 1 | pu | 0 | PQ
m1166373_B | 7199.5579 | 1 | pu | -120 | PQ
m1166373_C | 7199.5579 | 1 | pu | 120 | PQ
m1166374_A | 7199.5579 | 1 | pu | 0 | PQ
m1166374_B | 7199.5579 | 1 | pu | -120 | PQ
m1166374_C | 7199.5579 | 1 | pu | 120 | PQ
m1166375_A | 7199.5579 | 1 | pu | 0 | PQ
m1166375_B | 7199.5579 | 1 | pu | -120 | PQ
m1166375_C | 7199.5579 | 1 | pu | 120 | PQ
m1166376_A | 7199.5579 | 1 | pu | 0 | PQ
m1166376_B | 7199.5579 | 1 | pu | -120 | PQ
m1166376_C | 7199.5579 | 1 | pu | 120 | PQ
m1166377_A | 7199.5579 | 1 | pu | 0 | PQ
m1166377_B | 7199.5579 | 1 | pu | -120 | PQ
m1166377_C | 7199.5579 | 1 | pu | 120 | PQ
m1166386_C | 7199.5579 | 1 | pu | 120 | PQ
m1166387_C | 7199.5579 | 1 | pu | 120 | PQ
m1166391_C | 7199.5579 | 1 | pu | 120 | PQ
m1166393_C | 7199.5579 | 1 | pu | 120 | PQ
m1166394_C | 7199.5579 | 1 | pu | 120 | PQ
m1166395_C | 7199.5579 | 1 | pu | 120 | PQ
m1166396_C | 7199.5579 | 1 | pu | 120 | PQ
m1166398_C | 7199.5579 | 1 | pu | 120 | PQ
m1166399_C | 7199.5579 | 1 | pu | 120 | PQ
m1166400_C | 7199.5579 | 1 | pu | 120 | PQ
m1166402_C | 7199.5579 | 1 | pu | 120 | PQ
m1166407_C | 7199.5579 | 1 | pu | 120 | PQ
m1186-wt1_A | 277.1281 | 1 | pu | 0 | PQ
m1186-wt1_B | 277.1281 | 1 | pu | -120 | PQ
m1186-wt1_C | 277.1281 | 1 | pu | 120 | PQ
m1186-wt2_A | 277.1281 | 1 | pu | 0 | PQ
m1186-wt2_B | 277.1281 | 1 | pu | -120 | PQ
m1186-wt2_C | 277.1281 | 1 | pu | 120 | PQ
m1186-wt3_A | 277.1281 | 1 | pu | 0 | PQ
m1186-wt3_B | 277.1281 | 1 | pu | -120 | PQ
m1186-wt3_C | 277.1281 | 1 | pu | 120 | PQ
m1186000_A | 7199.5579 | 1 | pu | 0 | PQ
m1186000_B | 7199.5579 | 1 | pu | -120 | PQ
m1186000_C | 7199.5579 | 1 | pu | 120 | PQ
m1186052_A | 7199.5579 | 1 | pu | 0 | PQ
m1186052_B | 7199.5579 | 1 | pu | -120 | PQ
m1186052_C | 7199.5579 | 1 | pu | 120 | PQ
m1186061_A | 7199.5579 | 1 | pu | 0 | PQ
m1186061_B | 7199.5579 | 1 | pu | -120 | PQ
m1186061_C | 7199.5579 | 1 | pu | 120 | PQ
m1186063_A | 7199.5579 | 1 | pu | 0 | PQ
m1186063_B | 7199.5579 | 1 | pu | -120 | PQ
m1186063_C | 7199.5579 | 1 | pu | 120 | PQ
m1186064_A | 7199.5579 | 1 | pu | 0 | PQ
m1186064_B | 7199.5579 | 1 | pu | -120 | PQ
m1186064_C | 7199.5579 | 1 | pu | 120 | PQ
m1186065_A | 7199.5579 | 1 | pu | 0 | PQ
m1186065_B | 7199.5579 | 1 | pu | -120 | PQ
m1186065_C | 7199.5579 | 1 | pu | 120 | PQ
m1186067_A | 7199.5579 | 1 | pu | 0 | PQ
m1186067_B | 7199.5579 | 1 | pu | -120 | PQ
m1186067_C | 7199.5579 | 1 | pu | 120 | PQ
m1186072_A | 7199.5579 | 1 | pu | 0 | PQ
m1186072_B | 7199.5579 | 1 | pu | -120 | PQ
m1186072_C | 7199.5579 | 1 | pu | 120 | PQ
m1186078_C | 7199.5579 | 1 | pu | 120 | PQ
m1186der-1_A | 277.1281 | 1 | pu | 0 | PQ
m1186der-1_B | 277.1281 | 1 | pu | -120 | PQ
m1186der-1_C | 277.1281 | 1 | pu | 120 | PQ
m1186der-2_A | 277.1281 | 1 | pu | 0 | PQ
m1186der-2_B | 277.1281 | 1 | pu | -120 | PQ
m1186der-2_C | 277.1281 | 1 | pu | 120 | PQ
m1186der-3_A | 277.1281 | 1 | pu | 0 | PQ
m1186der-3_B | 277.1281 | 1 | pu | -120 | PQ
m1186der-3_C | 277.1281 | 1 | pu | 120 | PQ
m1186der480-1_A | 277.1281 | 1 | pu | 0 | PQ
m1186der480-1_B | 277.1281 | 1 | pu | -120 | PQ
m1186der480-1_C | 277.1281 | 1 | pu | 120 | PQ
m1209-dies1_A | 277.1281 | 1 | pu | 0 | PQ
m1209-dies1_B | 277.1281 | 1 | pu | -120 | PQ
m1209-dies1_C | 277.1281 | 1 | pu | 120 | PQ
m1209748_B | 7199.5579 | 1 | pu | -120 | PQ
m1209749_B | 7199.5579 | 1 | pu | -120 | PQ
m1209750_B | 7199.5579 | 1 | pu | -120 | PQ
m1209751_B | 7199.5579 | 1 | pu | -120 | PQ
m1209752_B | 7199.5579 | 1 | pu | -120 | PQ
m1209753_B | 7199.5579 | 1 | pu | -120 | PQ
m1209758_B | 7199.5579 | 1 | pu | -120 | PQ
m1209763_B | 7199.5579 | 1 | pu | -120 | PQ
m1209772_A | 7199.5579 | 1 | pu | 0 | PQ
m1209772_B | 7199.5579 | 1 | pu | -120 | PQ
m1209772_C | 7199.5579 | 1 | pu | 120 | PQ
m1209774_A | 7199.5579 | 1 | pu | 0 | PQ
m1209774_B | 7199.5579 | 1 | pu | -120 | PQ
m1209774_C | 7199.5579 | 1 | pu | 120 | PQ
m1209775_A | 7199.5579 | 1 | pu | 0 | PQ
m1209775_B | 7199.5579 | 1 | pu | -120 | PQ
m1209775_C | 7199.5579 | 1 | pu | 120 | PQ
m1209776_A | 7199.5579 | 1 | pu | 0 | PQ
m1209776_B | 7199.5579 | 1 | pu | -120 | PQ
m1209776_C | 7199.5579 | 1 | pu | 120 | PQ
m1209782_A | 7199.5579 | 1 | pu | 0 | PQ
m1209787_A | 7199.5579 | 1 | pu | 0 | PQ
m1209787_B | 7199.5579 | 1 | pu | -120 | PQ
m1209787_C | 7199.5579 | 1 | pu | 120 | PQ
m1209788_A | 7199.5579 | 1 | pu | 0 | PQ
m1209788_B | 7199.5579 | 1 | pu | -120 | PQ
m1209788_C | 7199.5579 | 1 | pu | 120 | PQ
m1209790_A | 7199.5579 | 1 | pu | 0 | PQ
m1209790_B | 7199.5579 | 1 | pu | -120 | PQ
m1209790_C | 7199.5579 | 1 | pu | 120 | PQ
m1209791_A | 7199.5579 | 1 | pu | 0 | PQ
m1209791_B | 7199.5579 | 1 | pu | -120 | PQ
m1209791_C | 7199.5579 | 1 | pu | 120 | PQ
m1209795_C | 7199.5579 | 1 | pu | 120 | PQ
m1209797_A | 7199.5579 | 1 | pu | 0 | PQ
m1209797_B | 7199.5579 | 1 | pu | -120 | PQ
m1209797_C | 7199.5579 | 1 | pu | 120 | PQ
m1209800_A | 7199.5579 | 1 | pu | 0 | PQ
m1209800_B | 7199.5579 | 1 | pu | -120 | PQ
m1209800_C | 7199.5579 | 1 | pu | 120 | PQ
m1209805_A | 7199.5579 | 1 | pu | 0 | PQ
m1209805_B | 7199.5579 | 1 | pu | -120 | PQ
m1209805_C | 7199.5579 | 1 | pu | 120 | PQ
m1209807_A | 7199.5579 | 1 | pu | 0 | PQ
m1209807_B | 7199.5579 | 1 | pu | -120 | PQ
m1209807_C | 7199.5579 | 1 | pu | 120 | PQ
m1209811_A | 7199.5579 | 1 | pu | 0 | PQ
m1209811_B | 7199.5579 | 1 | pu | -120 | PQ
m1209811_C | 7199.5579 | 1 | pu | 120 | PQ
m1209814_A | 7199.5579 | 1 | pu | 0 | PQ
m1209814_B | 7199.5579 | 1 | pu | -120 | PQ
m1209814_C | 7199.5579 | 1 | pu | 120 | PQ
m1209817_A | 7199.5579 | 1 | pu | 0 | PQ
m1209817_B | 7199.5579 | 1 | pu | -120 | PQ
m1209817_C | 7199.5579 | 1 | pu | 120 | PQ
m1209819_A | 7199.5579 | 1 | pu | 0 | PQ
m1209819_B | 7199.5579 | 1 | pu | -120 | PQ
m1209819_C | 7199.5579 | 1 | pu | 120 | PQ
m1209822_A | 7199.5579 | 1 | pu | 0 | PQ
m1209822_B | 7199.5579 | 1 | pu | -120 | PQ
m1209822_C | 7199.5579 | 1 | pu | 120 | PQ
m1209823_A | 7199.5579 | 1 | pu | 0 | PQ
m1209823_B | 7199.5579 | 1 | pu | -120 | PQ
m1209823_C | 7199.5579 | 1 | pu | 120 | PQ
m1209824_A | 7199.5579 | 1 | pu | 0 | PQ
m1209824_B | 7199.5579 | 1 | pu | -120 | PQ
m1209824_C | 7199.5579 | 1 | pu | 120 | PQ
m1209828_A | 7199.5579 | 1 | pu | 0 | PQ
m1209828_B | 7199.5579 | 1 | pu | -120 | PQ
m1209828_C | 7199.5579 | 1 | pu | 120 | PQ
m1209der480-1_A | 277.1281 | 1 | pu | 0 | PQ
m1209der480-1_B | 277.1281 | 1 | pu | -120 | PQ
m1209der480-1_C | 277.1281 | 1 | pu | 120 | PQ
m2000100_A | 7199.5579 | 1 | pu | 0 | PQ
m2000100_B | 7199.5579 | 1 | pu | -120 | PQ
m2000100_C | 7199.5579 | 1 | pu | 120 | PQ
m2000200_A | 7199.5579 | 1 | pu | 0 | PQ
m2000200_B | 7199.5579 | 1 | pu | -120 | PQ
m2000200_C | 7199.5579 | 1 | pu | 120 | PQ
m2000300_A | 7199.5579 | 1 | pu | 0 | PQ
m2000300_B | 7199.5579 | 1 | pu | -120 | PQ
m2000300_C | 7199.5579 | 1 | pu | 120 | PQ
m2000400_A | 7199.5579 | 1 | pu | 0 | PQ
m2000400_B | 7199.5579 | 1 | pu | -120 | PQ
m2000400_C | 7199.5579 | 1 | pu | 120 | PQ
m2000401_A | 7199.5579 | 1 | pu | 0 | PQ
m2000402_A | 7199.5579 | 1 | pu | 0 | PQ
m2000403_A | 7199.5579 | 1 | pu | 0 | PQ
m2000404_A | 7199.5579 | 1 | pu | 0 | PQ
m2000405_A | 7199.5579 | 1 | pu | 0 | PQ
m2000406_A | 7199.5579 | 1 | pu | 0 | PQ
m2000407_A | 7199.5579 | 1 | pu | 0 | PQ
m2000408_A | 7199.5579 | 1 | pu | 0 | PQ
m2000409_A | 7199.5579 | 1 | pu | 0 | PQ
m2000410_A | 7199.5579 | 1 | pu | 0 | PQ
m2000411_A | 7199.5579 | 1 | pu | 0 | PQ
m2000412_A | 7199.5579 | 1 | pu | 0 | PQ
m2000413_A | 7199.5579 | 1 | pu | 0 | PQ
m2000414_A | 7199.5579 | 1 | pu | 0 | PQ
m2000415_A | 7199.5579 | 1 | pu | 0 | PQ
m2000500_A | 7199.5579 | 1 | pu | 0 | PQ
m2000500_B | 7199.5579 | 1 | pu | -120 | PQ
m2000500_C | 7199.5579 | 1 | pu | 120 | PQ
m2000600_A | 7199.5579 | 1 | pu | 0 | PQ
m2000600_B | 7199.5579 | 1 | pu | -120 | PQ
m2000600_C | 7199.5579 | 1 | pu | 120 | PQ
m2000700_A | 7199.5579 | 1 | pu | 0 | PQ
m2000700_B | 7199.5579 | 1 | pu | -120 | PQ
m2000700_C | 7199.5579 | 1 | pu | 120 | PQ
m2000701_B | 7199.5579 | 1 | pu | -120 | PQ
m2000702_B | 7199.5579 | 1 | pu | -120 | PQ
m2000703_B | 7199.5579 | 1 | pu | -120 | PQ
m2000704_B | 7199.5579 | 1 | pu | -120 | PQ
m2000705_B | 7199.5579 | 1 | pu | -120 | PQ
m2000706_B | 7199.5579 | 1 | pu | -120 | PQ
m2000707_B | 7199.5579 | 1 | pu | -120 | PQ
m2000708_B | 7199.5579 | 1 | pu | -120 | PQ
m2000709_B | 7199.5579 | 1 | pu | -120 | PQ
m2000710_B | 7199.5579 | 1 | pu | -120 | PQ
m2000711_B | 7199.5579 | 1 | pu | -120 | PQ
m2000712_B | 7199.5579 | 1 | pu | -120 | PQ
m2000713_B | 7199.5579 | 1 | pu | -120 | PQ
m2000714_B | 7199.5579 | 1 | pu | -120 | PQ
m2000715_B | 7199.5579 | 1 | pu | -120 | PQ
m2000800_A | 7199.5579 | 1 | pu | 0 | PQ
m2000800_B | 7199.5579 | 1 | pu | -120 | PQ
m2000800_C | 7199.5579 | 1 | pu | 120 | PQ
m2000900_A | 7199.5579 | 1 | pu | 0 | PQ
m2000900_B | 7199.5579 | 1 | pu | -120 | PQ
m2000900_C | 7199.5579 | 1 | pu | 120 | PQ
m2000901_C | 7199.5579 | 1 | pu | 120 | PQ
m2000902_C | 7199.5579 | 1 | pu | 120 | PQ
m2000903_C | 7199.5579 | 1 | pu | 120 | PQ
m2000904_C | 7199.5579 | 1 | pu | 120 | PQ
m2000905_C | 7199.5579 | 1 | pu | 120 | PQ
m2000906_C | 7199.5579 | 1 | pu | 120 | PQ
m2000907_C | 7199.5579 | 1 | pu | 120 | PQ
m2000908_C | 7199.5579 | 1 | pu | 120 | PQ
m2000909_C | 7199.5579 | 1 | pu | 120 | PQ
m2000910_C | 7199.5579 | 1 | pu | 120 | PQ
m2000911_C | 7199.5579 | 1 | pu | 120 | PQ
m2000912_C | 7199.5579 | 1 | pu | 120 | PQ
m2000913_C | 7199.5579 | 1 | pu | 120 | PQ
m2000914_C | 7199.5579 | 1 | pu | 120 | PQ
m2000915_C | 7199.5579 | 1 | pu | 120 | PQ
m2001-ess1_A | 277.1281 | 1 | pu | 0 | PQ
m2001-ess1_B | 277.1281 | 1 | pu | -120 | PQ
m2001-ess1_C | 277.1281 | 1 | pu | 120 | PQ
m2001-ess2_A | 277.1281 | 1 | pu | 0 | PQ
m2001-ess2_B | 277.1281 | 1 | pu | -120 | PQ
m2001-ess2_C | 277.1281 | 1 | pu | 120 | PQ
m2001-mt1_A | 277.1281 | 1 | pu | 0 | PQ
m2001-mt1_B | 277.1281 | 1 | pu | -120 | PQ
m2001-mt1_C | 277.1281 | 1 | pu | 120 | PQ
m2001-mt2_A | 277.1281 | 1 | pu | 0 | PQ
m2001-mt2_B | 277.1281 | 1 | pu | -120 | PQ
m2001-mt2_C | 277.1281 | 1 | pu | 120 | PQ
m2001-mt3_A | 277.1281 | 1 | pu | 0 | PQ
m2001-mt3_B | 277.1281 | 1 | pu | -120 | PQ
m2001-mt3_C | 277.1281 | 1 | pu | 120 | PQ
m2001000_A | 7199.5579 | 1 | pu | 0 | PQ
m2001000_B | 7199.5579 | 1 | pu | -120 | PQ
m2001000_C | 7199.5579 | 1 | pu | 120 | PQ
m2001001_B | 7199.5579 | 1 | pu | -120 | PQ
m2001002_B | 7199.5579 | 1 | pu | -120 | PQ
m2001003_B | 7199.5579 | 1 | pu | -120 | PQ
m2001004_B | 7199.5579 | 1 | pu | -120 | PQ
m2001005_B | 7199.5579 | 1 | pu | -120 | PQ
m2001006_B | 7199.5579 | 1 | pu | -120 | PQ
m2001007_B | 7199.5579 | 1 | pu | -120 | PQ
m2001008_B | 7199.5579 | 1 | pu | -120 | PQ
m2001009_B | 7199.5579 | 1 | pu | -120 | PQ
m2001010_B | 7199.5579 | 1 | pu | -120 | PQ
m2001011_B | 7199.5579 | 1 | pu | -120 | PQ
m2001012_B | 7199.5579 | 1 | pu | -120 | PQ
m2001013_B | 7199.5579 | 1 | pu | -120 | PQ
m2001014_B | 7199.5579 | 1 | pu | -120 | PQ
m2001015_B | 7199.5579 | 1 | pu | -120 | PQ
m2001100_A | 7199.5579 | 1 | pu | 0 | PQ
m2001100_B | 7199.5579 | 1 | pu | -120 | PQ
m2001100_C | 7199.5579 | 1 | pu | 120 | PQ
m2001200_A | 7199.5579 | 1 | pu | 0 | PQ
m2001200_B | 7199.5579 | 1 | pu | -120 | PQ
m2001200_C | 7199.5579 | 1 | pu | 120 | PQ
m2001201_C | 7199.5579 | 1 | pu | 120 | PQ
m2001202_C | 7199.5579 | 1 | pu | 120 | PQ
m2001203_C | 7199.5579 | 1 | pu | 120 | PQ
m2001204_C | 7199.5579 | 1 | pu | 120 | PQ
m2001205_C | 7199.5579 | 1 | pu | 120 | PQ
m2001206_C | 7199.5579 | 1 | pu | 120 | PQ
m2001207_C | 7199.5579 | 1 | pu | 120 | PQ
m2001208_C | 7199.5579 | 1 | pu | 120 | PQ
m2001209_C | 7199.5579 | 1 | pu | 120 | PQ
m2001210_C | 7199.5579 | 1 | pu | 120 | PQ
m2001211_C | 7199.5579 | 1 | pu | 120 | PQ
m2001212_C | 7199.5579 | 1 | pu | 120 | PQ
m2001213_C | 7199.5579 | 1 | pu | 120 | PQ
m2001214_C | 7199.5579 | 1 | pu | 120 | PQ
m2001215_C | 7199.5579 | 1 | pu | 120 | PQ
m2001300_A | 7199.5579 | 1 | pu | 0 | PQ
m2001300_B | 7199.5579 | 1 | pu | -120 | PQ
m2001300_C | 7199.5579 | 1 | pu | 120 | PQ
m2001301_A | 7199.5579 | 1 | pu | 0 | PQ
m2001302_A | 7199.5579 | 1 | pu | 0 | PQ
m2001303_A | 7199.5579 | 1 | pu | 0 | PQ
m2001304_A | 7199.5579 | 1 | pu | 0 | PQ
m2001305_A | 7199.5579 | 1 | pu | 0 | PQ
m2001306_A | 7199.5579 | 1 | pu | 0 | PQ
m2001307_A | 7199.5579 | 1 | pu | 0 | PQ
m2001308_A | 7199.5579 | 1 | pu | 0 | PQ
m2001309_A | 7199.5579 | 1 | pu | 0 | PQ
m2001310_A | 7199.5579 | 1 | pu | 0 | PQ
m2001311_A | 7199.5579 | 1 | pu | 0 | PQ
m2001312_A | 7199.5579 | 1 | pu | 0 | PQ
m2001313_A | 7199.5579 | 1 | pu | 0 | PQ
m2001314_A | 7199.5579 | 1 | pu | 0 | PQ
m2001315_A | 7199.5579 | 1 | pu | 0 | PQ
m2001400_A | 7199.5579 | 1 | pu | 0 | PQ
m2001400_B | 7199.5579 | 1 | pu | -120 | PQ
m2001400_C | 7199.5579 | 1 | pu | 120 | PQ
m2001500_A | 7199.5579 | 1 | pu | 0 | PQ
m2001500_B | 7199.5579 | 1 | pu | -120 | PQ
m2001500_C | 7199.5579 | 1 | pu | 120 | PQ
m2001der-1_A | 277.1281 | 1 | pu | 0 | PQ
m2001der-1_B | 277.1281 | 1 | pu | -120 | PQ
m2001der-1_C | 277.1281 | 1 | pu | 120 | PQ
m2001der-2_A | 277.1281 | 1 | pu | 0 | PQ
m2001der-2_B | 277.1281 | 1 | pu | -120 | PQ
m2001der-2_C | 277.1281 | 1 | pu | 120 | PQ
m2001der-3_A | 277.1281 | 1 | pu | 0 | PQ
m2001der-3_B | 277.1281 | 1 | pu | -120 | PQ
m2001der-3_C | 277.1281 | 1 | pu | 120 | PQ
m2001der-4_A | 277.1281 | 1 | pu | 0 | PQ
m2001der-4_B | 277.1281 | 1 | pu | -120 | PQ
m2001der-4_C | 277.1281 | 1 | pu | 120 | PQ
m2001der-5_A | 277.1281 | 1 | pu | 0 | PQ
m2001der-5_B | 277.1281 | 1 | pu | -120 | PQ
m2001der-5_C | 277.1281 | 1 | pu | 120 | PQ
m2001der480-1_A | 277.1281 | 1 | pu | 0 | PQ
m2001der480-1_B | 277.1281 | 1 | pu | -120 | PQ
m2001der480-1_C | 277.1281 | 1 | pu | 120 | PQ
m2001der480-2_A | 277.1281 | 1 | pu | 0 | PQ
m2001der480-2_B | 277.1281 | 1 | pu | -120 | PQ
m2001der480-2_C | 277.1281 | 1 | pu | 120 | PQ
m3016088_A | 7199.5579 | 1 | pu | 0 | PQ
m3019248_B | 7199.5579 | 1 | pu | -120 | PQ
m3021569_B | 7199.5579 | 1 | pu | -120 | PQ
m3032977_A | 7199.5579 | 1 | pu | 0 | PQ
m3032977_B | 7199.5579 | 1 | pu | -120 | PQ
m3032977_C | 7199.5579 | 1 | pu | 120 | PQ
m3032980_A | 7199.5579 | 1 | pu | 0 | PQ
m3032980_B | 7199.5579 | 1 | pu | -120 | PQ
m3032980_C | 7199.5579 | 1 | pu | 120 | PQ
m3032981_A | 7199.5579 | 1 | pu | 0 | PQ
m3032981_B | 7199.5579 | 1 | pu | -120 | PQ
m3032981_C | 7199.5579 | 1 | pu | 120 | PQ
m3036162_B | 7199.5579 | 1 | pu | -120 | PQ
m3036164_B | 7199.5579 | 1 | pu | -120 | PQ
m3036165_A | 7199.5579 | 1 | pu | 0 | PQ
m3036165_B | 7199.5579 | 1 | pu | -120 | PQ
m3036165_C | 7199.5579 | 1 | pu | 120 | PQ
m3036167_A | 7199.5579 | 1 | pu | 0 | PQ
m3036167_B | 7199.5579 | 1 | pu | -120 | PQ
m3036167_C | 7199.5579 | 1 | pu | 120 | PQ
m3036169_A | 7199.5579 | 1 | pu | 0 | PQ
m3036170_A | 7199.5579 | 1 | pu | 0 | PQ
m3036170_B | 7199.5579 | 1 | pu | -120 | PQ
m3036170_C | 7199.5579 | 1 | pu | 120 | PQ
m3036172_B | 7199.5579 | 1 | pu | -120 | PQ
m3037441_A | 7199.5579 | 1 | pu | 0 | PQ
m3037441_B | 7199.5579 | 1 | pu | -120 | PQ
m3037441_C | 7199.5579 | 1 | pu | 120 | PQ
m3037449_A | 7199.5579 | 1 | pu | 0 | PQ
m3037449_B | 7199.5579 | 1 | pu | -120 | PQ
m3037449_C | 7199.5579 | 1 | pu | 120 | PQ
m3037452_A | 7199.5579 | 1 | pu | 0 | PQ
m3037453_C | 7199.5579 | 1 | pu | 120 | PQ
m3037455_C | 7199.5579 | 1 | pu | 120 | PQ
m3037537_B | 7199.5579 | 1 | pu | -120 | PQ
m3037538_C | 7199.5579 | 1 | pu | 120 | PQ
m3037540_C | 7199.5579 | 1 | pu | 120 | PQ
m3327097_B | 7199.5579 | 1 | pu | -120 | PQ
m3327098_B | 7199.5579 | 1 | pu | -120 | PQ
m3729981_A | 7199.5579 | 1 | pu | 0 | PQ
m3763618_A | 7199.5579 | 1 | pu | 0 | PQ
m3763618_B | 7199.5579 | 1 | pu | -120 | PQ
m3763618_C | 7199.5579 | 1 | pu | 120 | PQ
m3763619_A | 7199.5579 | 1 | pu | 0 | PQ
m3763619_B | 7199.5579 | 1 | pu | -120 | PQ
m3763619_C | 7199.5579 | 1 | pu | 120 | PQ
m3763620_C | 7199.5579 | 1 | pu | 120 | PQ
m3763623_C | 7199.5579 | 1 | pu | 120 | PQ
m3763624_A | 7199.5579 | 1 | pu | 0 | PQ
m3763624_B | 7199.5579 | 1 | pu | -120 | PQ
m3763624_C | 7199.5579 | 1 | pu | 120 | PQ
m3768670_A | 7199.5579 | 1 | pu | 0 | PQ
m3768670_B | 7199.5579 | 1 | pu | -120 | PQ
m3768670_C | 7199.5579 | 1 | pu | 120 | PQ
m3772794_A | 7199.5579 | 1 | pu | 0 | PQ
m3949154_A | 7199.5579 | 1 | pu | 0 | PQ
m3949157_A | 7199.5579 | 1 | pu | 0 | PQ
m4113345_C | 7199.5579 | 1 | pu | 120 | PQ
m4113347_A | 7199.5579 | 1 | pu | 0 | PQ
m4113347_B | 7199.5579 | 1 | pu | -120 | PQ
m4113347_C | 7199.5579 | 1 | pu | 120 | PQ
m4113348_A | 7199.5579 | 1 | pu | 0 | PQ
m4113348_C | 7199.5579 | 1 | pu | 120 | PQ
m4118754_B | 7199.5579 | 1 | pu | -120 | PQ
m4118755_A | 7199.5579 | 1 | pu | 0 | PQ
m4122657_C | 7199.5579 | 1 | pu | 120 | PQ
m4122658_A | 7199.5579 | 1 | pu | 0 | PQ
m4122658_B | 7199.5579 | 1 | pu | -120 | PQ
m4122658_C | 7199.5579 | 1 | pu | 120 | PQ
m4277837_A | 7199.5579 | 1 | pu | 0 | PQ
m4277837_B | 7199.5579 | 1 | pu | -120 | PQ
m4277837_C | 7199.5579 | 1 | pu | 120 | PQ
m4350438_B | 7199.5579 | 1 | pu | -120 | PQ
m4362177_A | 7199.5579 | 1 | pu | 0 | PQ
m4362177_B | 7199.5579 | 1 | pu | -120 | PQ
m4362177_C | 7199.5579 | 1 | pu | 120 | PQ
m4362181_B | 7199.5579 | 1 | pu | -120 | PQ
n1134469_A | 7199.5579 | 1 | pu | 0 | PQ
n1134470_A | 7199.5579 | 1 | pu | 0 | PQ
n1134471_A | 7199.5579 | 1 | pu | 0 | PQ
n1134472_A | 7199.5579 | 1 | pu | 0 | PQ
n1134474_A | 7199.5579 | 1 | pu | 0 | PQ
n1134474_B | 7199.5579 | 1 | pu | -120 | PQ
n1134474_C | 7199.5579 | 1 | pu | 120 | PQ
n1134475_A | 7199.5579 | 1 | pu | 0 | PQ
n1134475_B | 7199.5579 | 1 | pu | -120 | PQ
n1134475_C | 7199.5579 | 1 | pu | 120 | PQ
n1134476_A | 7199.5579 | 1 | pu | 0 | PQ
n1134476_B | 7199.5579 | 1 | pu | -120 | PQ
n1134476_C | 7199.5579 | 1 | pu | 120 | PQ
n1134477_A | 7199.5579 | 1 | pu | 0 | PQ
n1134477_B | 7199.5579 | 1 | pu | -120 | PQ
n1134477_C | 7199.5579 | 1 | pu | 120 | PQ
n1134478_A | 7199.5579 | 1 | pu | 0 | PQ
n1134478_B | 7199.5579 | 1 | pu | -120 | PQ
n1134478_C | 7199.5579 | 1 | pu | 120 | PQ
n1134479_A | 7199.5579 | 1 | pu | 0 | PQ
n1134479_B | 7199.5579 | 1 | pu | -120 | PQ
n1134479_C | 7199.5579 | 1 | pu | 120 | PQ
n1134480_A | 7199.5579 | 1 | pu | 0 | PQ
n1134480_B | 7199.5579 | 1 | pu | -120 | PQ
n1134480_C | 7199.5579 | 1 | pu | 120 | PQ
n1136027_A | 7199.5579 | 1 | pu | 0 | PQ
n1136028_A | 7199.5579 | 1 | pu | 0 | PQ
n1136028_B | 7199.5579 | 1 | pu | -120 | PQ
n1136028_C | 7199.5579 | 1 | pu | 120 | PQ
n1136029_B | 7199.5579 | 1 | pu | -120 | PQ
n1136030_B | 7199.5579 | 1 | pu | -120 | PQ
n1136031_C | 7199.5579 | 1 | pu | 120 | PQ
n1136032_A | 7199.5579 | 1 | pu | 0 | PQ
n1136353_B | 7199.5579 | 1 | pu | -120 | PQ
n1136354_A | 7199.5579 | 1 | pu | 0 | PQ
n1136354_B | 7199.5579 | 1 | pu | -120 | PQ
n1136354_C | 7199.5579 | 1 | pu | 120 | PQ
n1136355_B | 7199.5579 | 1 | pu | -120 | PQ
n1136356_A | 7199.5579 | 1 | pu | 0 | PQ
n1136356_B | 7199.5579 | 1 | pu | -120 | PQ
n1136356_C | 7199.5579 | 1 | pu | 120 | PQ
n1136357_C | 7199.5579 | 1 | pu | 120 | PQ
n1136358_C | 7199.5579 | 1 | pu | 120 | PQ
n1136359_C | 7199.5579 | 1 | pu | 120 | PQ
n1136360_A | 7199.5579 | 1 | pu | 0 | PQ
n1136361_A | 7199.5579 | 1 | pu | 0 | PQ
n1136362_A | 7199.5579 | 1 | pu | 0 | PQ
n1136363_A | 7199.5579 | 1 | pu | 0 | PQ
n1136363_B | 7199.5579 | 1 | pu | -120 | PQ
n1136363_C | 7199.5579 | 1 | pu | 120 | PQ
n1136365_A | 7199.5579 | 1 | pu | 0 | PQ
n1136365_B | 7199.5579 | 1 | pu | -120 | PQ
n1136365_C | 7199.5579 | 1 | pu | 120 | PQ
n1136366_A | 7199.5579 | 1 | pu | 0 | PQ
n1136366_B | 7199.5579 | 1 | pu | -120 | PQ
n1136366_C | 7199.5579 | 1 | pu | 120 | PQ
n1136367_A | 7199.5579 | 1 | pu | 0 | PQ
n1136367_B | 7199.5579 | 1 | pu | -120 | PQ
n1136367_C | 7199.5579 | 1 | pu | 120 | PQ
n1136368_A | 7199.5579 | 1 | pu | 0 | PQ
n1136657_A | 7199.5579 | 1 | pu | 0 | PQ
n1136657_B | 7199.5579 | 1 | pu | -120 | PQ
n1136657_C | 7199.5579 | 1 | pu | 120 | PQ
n1136658_A | 7199.5579 | 1 | pu | 0 | PQ
n1136658_B | 7199.5579 | 1 | pu | -120 | PQ
n1136658_C | 7199.5579 | 1 | pu | 120 | PQ
n1136659_A | 7199.5579 | 1 | pu | 0 | PQ
n1136660_A | 7199.5579 | 1 | pu | 0 | PQ
n1136661_C | 7199.5579 | 1 | pu | 120 | PQ
n1136663_A | 7199.5579 | 1 | pu | 0 | PQ
n1136663_B | 7199.5579 | 1 | pu | -120 | PQ
n1136663_C | 7199.5579 | 1 | pu | 120 | PQ
n1136664_A | 7199.5579 | 1 | pu | 0 | PQ
n1136665_A | 7199.5579 | 1 | pu | 0 | PQ
n1136666_A | 7199.5579 | 1 | pu | 0 | PQ
n1136666_B | 7199.5579 | 1 | pu | -120 | PQ
n1136666_C | 7199.5579 | 1 | pu | 120 | PQ
n1136667_A | 7199.5579 | 1 | pu | 0 | PQ
n1136667_B | 7199.5579 | 1 | pu | -120 | PQ
n1136667_C | 7199.5579 | 1 | pu | 120 | PQ
n1136668_B | 7199.5579 | 1 | pu | -120 | PQ
n1136669_A | 7199.5579 | 1 | pu | 0 | PQ
n1136669_B | 7199.5579 | 1 | pu | -120 | PQ
n1136669_C | 7199.5579 | 1 | pu | 120 | PQ
n1136670_A | 7199.5579 | 1 | pu | 0 | PQ
n1136670_B | 7199.5579 | 1 | pu | -120 | PQ
n1136670_C | 7199.5579 | 1 | pu | 120 | PQ
n1136671_A | 7199.5579 | 1 | pu | 0 | PQ
n1136671_B | 7199.5579 | 1 | pu | -120 | PQ
n1136671_C | 7199.5579 | 1 | pu | 120 | PQ
n1136672_C | 7199.5579 | 1 | pu | 120 | PQ
n1136993_A | 7199.5579 | 1 | pu | 0 | PQ
n1136994_C | 7199.5579 | 1 | pu | 120 | PQ
n1136995_C | 7199.5579 | 1 | pu | 120 | PQ
n1136996_A | 7199.5579 | 1 | pu | 0 | PQ
n1136996_B | 7199.5579 | 1 | pu | -120 | PQ
n1136996_C | 7199.5579 | 1 | pu | 120 | PQ
n1136997_C | 7199.5579 | 1 | pu | 120 | PQ
n1136998_A | 7199.5579 | 1 | pu | 0 | PQ
n1136998_B | 7199.5579 | 1 | pu | -120 | PQ
n1136998_C | 7199.5579 | 1 | pu | 120 | PQ
n1136999_A | 7199.5579 | 1 | pu | 0 | PQ
n1137001_A | 7199.5579 | 1 | pu | 0 | PQ
n1137002_A | 7199.5579 | 1 | pu | 0 | PQ
n1137003_A | 7199.5579 | 1 | pu | 0 | PQ
n1137005_A | 7199.5579 | 1 | pu | 0 | PQ
n1137005_B | 7199.5579 | 1 | pu | -120 | PQ
n1137005_C | 7199.5579 | 1 | pu | 120 | PQ
n1137956_C | 7199.5579 | 1 | pu | 120 | PQ
n1137957_A | 7199.5579 | 1 | pu | 0 | PQ
n1137958_C | 7199.5579 | 1 | pu | 120 | PQ
n1137960_A | 7199.5579 | 1 | pu | 0 | PQ
n1137960_B | 7199.5579 | 1 | pu | -120 | PQ
n1137960_C | 7199.5579 | 1 | pu | 120 | PQ
n1137961_A | 7199.5579 | 1 | pu | 0 | PQ
n1137985_A | 7199.5579 | 1 | pu | 0 | PQ
n1137986_A | 7199.5579 | 1 | pu | 0 | PQ
n1137986_B | 7199.5579 | 1 | pu | -120 | PQ
n1137986_C | 7199.5579 | 1 | pu | 120 | PQ
n1137987_C | 7199.5579 | 1 | pu | 120 | PQ
n1137988_A | 7199.5579 | 1 | pu | 0 | PQ
n1137989_C | 7199.5579 | 1 | pu | 120 | PQ
n1137991_C | 7199.5579 | 1 | pu | 120 | PQ
n1137992_A | 7199.5579 | 1 | pu | 0 | PQ
n1137992_B | 7199.5579 | 1 | pu | -120 | PQ
n1137992_C | 7199.5579 | 1 | pu | 120 | PQ
n1137993_A | 7199.5579 | 1 | pu | 0 | PQ
n1137994_C | 7199.5579 | 1 | pu | 120 | PQ
n1137995_A | 7199.5579 | 1 | pu | 0 | PQ
n1137996_C | 7199.5579 | 1 | pu | 120 | PQ
n1137998_C | 7199.5579 | 1 | pu | 120 | PQ
n1137999_C | 7199.5579 | 1 | pu | 120 | PQ
n1138000_A | 7199.5579 | 1 | pu | 0 | PQ
n1138593_A | 7199.5579 | 1 | pu | 0 | PQ
n1138594_A | 7199.5579 | 1 | pu | 0 | PQ
n1138595_A | 7199.5579 | 1 | pu | 0 | PQ
n1138595_B | 7199.5579 | 1 | pu | -120 | PQ
n1138595_C | 7199.5579 | 1 | pu | 120 | PQ
n1138596_A | 7199.5579 | 1 | pu | 0 | PQ
n1138597_A | 7199.5579 | 1 | pu | 0 | PQ
n1138597_B | 7199.5579 | 1 | pu | -120 | PQ
n1138597_C | 7199.5579 | 1 | pu | 120 | PQ
n1138598_A | 7199.5579 | 1 | pu | 0 | PQ
n1138598_B | 7199.5579 | 1 | pu | -120 | PQ
n1138598_C | 7199.5579 | 1 | pu | 120 | PQ
n1138599_A | 7199.5579 | 1 | pu | 0 | PQ
n1138599_B | 7199.5579 | 1 | pu | -120 | PQ
n1138599_C | 7199.5579 | 1 | pu | 120 | PQ
n1138603_A | 7199.5579 | 1 | pu | 0 | PQ
n1138603_B | 7199.5579 | 1 | pu | -120 | PQ
n1138603_C | 7199.5579 | 1 | pu | 120 | PQ
n1138604_A | 7199.5579 | 1 | pu | 0 | PQ
n1138604_B | 7199.5579 | 1 | pu | -120 | PQ
n1138604_C | 7199.5579 | 1 | pu | 120 | PQ
n1138606_C | 7199.5579 | 1 | pu | 120 | PQ
n1138607_A | 7199.5579 | 1 | pu | 0 | PQ
n1138607_B | 7199.5579 | 1 | pu | -120 | PQ
n1138607_C | 7199.5579 | 1 | pu | 120 | PQ
n1138608_A | 7199.5579 | 1 | pu | 0 | PQ
n1139250_A | 7199.5579 | 1 | pu | 0 | PQ
n1139251_C | 7199.5579 | 1 | pu | 120 | PQ
n1139252_B | 7199.5579 | 1 | pu | -120 | PQ
n1139254_A | 7199.5579 | 1 | pu | 0 | PQ
n1139255_A | 7199.5579 | 1 | pu | 0 | PQ
n1139256_B | 7199.5579 | 1 | pu | -120 | PQ
n1139257_B | 7199.5579 | 1 | pu | -120 | PQ
n1139258_C | 7199.5579 | 1 | pu | 120 | PQ
n1139259_C | 7199.5579 | 1 | pu | 120 | PQ
n1139260_A | 7199.5579 | 1 | pu | 0 | PQ
n1139260_B | 7199.5579 | 1 | pu | -120 | PQ
n1139260_C | 7199.5579 | 1 | pu | 120 | PQ
n1139263_A | 7199.5579 | 1 | pu | 0 | PQ
n1139264_A | 7199.5579 | 1 | pu | 0 | PQ
n1139537_A | 7199.5579 | 1 | pu | 0 | PQ
n1139538_B | 7199.5579 | 1 | pu | -120 | PQ
n1139539_A | 7199.5579 | 1 | pu | 0 | PQ
n1139540_A | 7199.5579 | 1 | pu | 0 | PQ
n1139541_A | 7199.5579 | 1 | pu | 0 | PQ
n1139541_B | 7199.5579 | 1 | pu | -120 | PQ
n1139541_C | 7199.5579 | 1 | pu | 120 | PQ
n1139542_A | 7199.5579 | 1 | pu | 0 | PQ
n1139542_B | 7199.5579 | 1 | pu | -120 | PQ
n1139542_C | 7199.5579 | 1 | pu | 120 | PQ
n1139543_C | 7199.5579 | 1 | pu | 120 | PQ
n1139544_C | 7199.5579 | 1 | pu | 120 | PQ
n1139545_C | 7199.5579 | 1 | pu | 120 | PQ
n1139546_B | 7199.5579 | 1 | pu | -120 | PQ
n1139547_A | 7199.5579 | 1 | pu | 0 | PQ
n1139547_B | 7199.5579 | 1 | pu | -120 | PQ
n1139547_C | 7199.5579 | 1 | pu | 120 | PQ
n1139549_A | 7199.5579 | 1 | pu | 0 | PQ
n1139550_A | 7199.5579 | 1 | pu | 0 | PQ
n1139551_A | 7199.5579 | 1 | pu | 0 | PQ
n1139551_B | 7199.5579 | 1 | pu | -120 | PQ
n1139551_C | 7199.5579 | 1 | pu | 120 | PQ
n1139552_A | 7199.5579 | 1 | pu | 0 | PQ
n1139552_B | 7199.5579 | 1 | pu | -120 | PQ
n1139552_C | 7199.5579 | 1 | pu | 120 | PQ
n1140516_A | 7199.5579 | 1 | pu | 0 | PQ
n1140516_B | 7199.5579 | 1 | pu | -120 | PQ
n1140516_C | 7199.5579 | 1 | pu | 120 | PQ
n1140517_A | 7199.5579 | 1 | pu | 0 | PQ
n1140518_A | 7199.5579 | 1 | pu | 0 | PQ
n1140519_A | 7199.5579 | 1 | pu | 0 | PQ
n1140519_B | 7199.5579 | 1 | pu | -120 | PQ
n1140519_C | 7199.5579 | 1 | pu | 120 | PQ
n1140520_C | 7199.5579 | 1 | pu | 120 | PQ
n1140521_A | 7199.5579 | 1 | pu | 0 | PQ
n1140521_B | 7199.5579 | 1 | pu | -120 | PQ
n1140521_C | 7199.5579 | 1 | pu | 120 | PQ
n1140522_C | 7199.5579 | 1 | pu | 120 | PQ
n1140523_C | 7199.5579 | 1 | pu | 120 | PQ
n1140524_A | 7199.5579 | 1 | pu | 0 | PQ
n1140525_C | 7199.5579 | 1 | pu | 120 | PQ
n1140526_C | 7199.5579 | 1 | pu | 120 | PQ
n1140527_C | 7199.5579 | 1 | pu | 120 | PQ
n1140528_A | 7199.5579 | 1 | pu | 0 | PQ
n1140817_A | 7199.5579 | 1 | pu | 0 | PQ
n1140817_B | 7199.5579 | 1 | pu | -120 | PQ
n1140817_C | 7199.5579 | 1 | pu | 120 | PQ
n1140818_A | 7199.5579 | 1 | pu | 0 | PQ
n1140818_B | 7199.5579 | 1 | pu | -120 | PQ
n1140818_C | 7199.5579 | 1 | pu | 120 | PQ
n1140819_A | 7199.5579 | 1 | pu | 0 | PQ
n1140819_B | 7199.5579 | 1 | pu | -120 | PQ
n1140819_C | 7199.5579 | 1 | pu | 120 | PQ
n1140820_B | 7199.5579 | 1 | pu | -120 | PQ
n1140821_C | 7199.5579 | 1 | pu | 120 | PQ
n1140822_C | 7199.5579 | 1 | pu | 120 | PQ
n1140823_A | 7199.5579 | 1 | pu | 0 | PQ
n1140823_B | 7199.5579 | 1 | pu | -120 | PQ
n1140823_C | 7199.5579 | 1 | pu | 120 | PQ
n1140824_A | 7199.5579 | 1 | pu | 0 | PQ
n1140825_A | 7199.5579 | 1 | pu | 0 | PQ
n1140825_B | 7199.5579 | 1 | pu | -120 | PQ
n1140825_C | 7199.5579 | 1 | pu | 120 | PQ
n1140827_A | 7199.5579 | 1 | pu | 0 | PQ
n1140827_B | 7199.5579 | 1 | pu | -120 | PQ
n1140827_C | 7199.5579 | 1 | pu | 120 | PQ
n1140828_A | 7199.5579 | 1 | pu | 0 | PQ
n1140828_B | 7199.5579 | 1 | pu | -120 | PQ
n1140828_C | 7199.5579 | 1 | pu | 120 | PQ
n1140829_C | 7199.5579 | 1 | pu | 120 | PQ
n1140830_A | 7199.5579 | 1 | pu | 0 | PQ
n1140831_C | 7199.5579 | 1 | pu | 120 | PQ
n1140832_C | 7199.5579 | 1 | pu | 120 | PQ
n1141473_A | 7199.5579 | 1 | pu | 0 | PQ
n1141474_A | 7199.5579 | 1 | pu | 0 | PQ
n1141475_C | 7199.5579 | 1 | pu | 120 | PQ
n1141476_A | 7199.5579 | 1 | pu | 0 | PQ
n1141477_A | 7199.5579 | 1 | pu | 0 | PQ
n1141478_B | 7199.5579 | 1 | pu | -120 | PQ
n1141479_A | 7199.5579 | 1 | pu | 0 | PQ
n1141480_C | 7199.5579 | 1 | pu | 120 | PQ
n1142098_A | 7199.5579 | 1 | pu | 0 | PQ
n1142099_A | 7199.5579 | 1 | pu | 0 | PQ
n1142099_B | 7199.5579 | 1 | pu | -120 | PQ
n1142099_C | 7199.5579 | 1 | pu | 120 | PQ
n1142100_A | 7199.5579 | 1 | pu | 0 | PQ
n1142100_B | 7199.5579 | 1 | pu | -120 | PQ
n1142100_C | 7199.5579 | 1 | pu | 120 | PQ
n1142101_A | 7199.5579 | 1 | pu | 0 | PQ
n1142102_A | 7199.5579 | 1 | pu | 0 | PQ
n1142103_A | 7199.5579 | 1 | pu | 0 | PQ
n1142103_B | 7199.5579 | 1 | pu | -120 | PQ
n1142103_C | 7199.5579 | 1 | pu | 120 | PQ
n1142104_A | 7199.5579 | 1 | pu | 0 | PQ
n1142104_B | 7199.5579 | 1 | pu | -120 | PQ
n1142104_C | 7199.5579 | 1 | pu | 120 | PQ
n1142105_A | 7199.5579 | 1 | pu | 0 | PQ
n1142106_B | 7199.5579 | 1 | pu | -120 | PQ
n1142107_C | 7199.5579 | 1 | pu | 120 | PQ
n1142108_A | 7199.5579 | 1 | pu | 0 | PQ
n1142109_A | 7199.5579 | 1 | pu | 0 | PQ
n1142110_A | 7199.5579 | 1 | pu | 0 | PQ
n1142111_A | 7199.5579 | 1 | pu | 0 | PQ
n1142112_B | 7199.5579 | 1 | pu | -120 | PQ
n1144663_A | 7199.5579 | 1 | pu | 0 | PQ
n1144663_B | 7199.5579 | 1 | pu | -120 | PQ
n1144663_C | 7199.5579 | 1 | pu | 120 | PQ
n1144664_C | 7199.5579 | 1 | pu | 120 | PQ
n1144665_A | 7199.5579 | 1 | pu | 0 | PQ
n1144665_B | 7199.5579 | 1 | pu | -120 | PQ
n1144665_C | 7199.5579 | 1 | pu | 120 | PQ
n1144666_C | 7199.5579 | 1 | pu | 120 | PQ
n1144667_A | 7199.5579 | 1 | pu | 0 | PQ
n1144668_A | 7199.5579 | 1 | pu | 0 | PQ
n1144668_B | 7199.5579 | 1 | pu | -120 | PQ
n1144668_C | 7199.5579 | 1 | pu | 120 | PQ
n1145954_A | 7199.5579 | 1 | pu | 0 | PQ
n1145954_B | 7199.5579 | 1 | pu | -120 | PQ
n1145954_C | 7199.5579 | 1 | pu | 120 | PQ
n1145955_A | 7199.5579 | 1 | pu | 0 | PQ
n1145956_A | 7199.5579 | 1 | pu | 0 | PQ
n1147857_A | 7199.5579 | 1 | pu | 0 | PQ
n1147857_B | 7199.5579 | 1 | pu | -120 | PQ
n1147857_C | 7199.5579 | 1 | pu | 120 | PQ
n1147858_C | 7199.5579 | 1 | pu | 120 | PQ
n1147859_B | 7199.5579 | 1 | pu | -120 | PQ
n1147860_C | 7199.5579 | 1 | pu | 120 | PQ
n1147861_C | 7199.5579 | 1 | pu | 120 | PQ
n1147862_A | 7199.5579 | 1 | pu | 0 | PQ
n1147863_C | 7199.5579 | 1 | pu | 120 | PQ
n1147864_A | 7199.5579 | 1 | pu | 0 | PQ
n1147865_A | 7199.5579 | 1 | pu | 0 | PQ
n1147866_A | 7199.5579 | 1 | pu | 0 | PQ
n1147867_A | 7199.5579 | 1 | pu | 0 | PQ
n1147867_B | 7199.5579 | 1 | pu | -120 | PQ
n1147867_C | 7199.5579 | 1 | pu | 120 | PQ
n1230121_C | 7199.5579 | 1 | pu | 120 | PQ
n1230122_A | 7199.5579 | 1 | pu | 0 | PQ
n1230123_B | 7199.5579 | 1 | pu | -120 | PQ
p1121282_C | 7199.5579 | 1 | pu | 120 | PQ
p1121283_C | 7199.5579 | 1 | pu | 120 | PQ
p1123251_A | 7199.5579 | 1 | pu | 0 | PQ
p1164481_A | 7199.5579 | 1 | pu | 0 | PQ
p1197121_C | 7199.5579 | 1 | pu | 120 | PQ
p827495_B | 7199.5579 | 1 | pu | -120 | PQ
p827496_B | 7199.5579 | 1 | pu | -120 | PQ
p827498_A | 7199.5579 | 1 | pu | 0 | PQ
p827499_A | 7199.5579 | 1 | pu | 0 | PQ
p827500_A | 7199.5579 | 1 | pu | 0 | PQ
p827501_A | 7199.5579 | 1 | pu | 0 | PQ
p827501_B | 7199.5579 | 1 | pu | -120 | PQ
p827501_C | 7199.5579 | 1 | pu | 120 | PQ
p827502_A | 7199.5579 | 1 | pu | 0 | PQ
p827503_C | 7199.5579 | 1 | pu | 120 | PQ
p827504_A | 7199.5579 | 1 | pu | 0 | PQ
p827505_C | 7199.5579 | 1 | pu | 120 | PQ
p827506_A | 7199.5579 | 1 | pu | 0 | PQ
p827507_C | 7199.5579 | 1 | pu | 120 | PQ
p827508_A | 7199.5579 | 1 | pu | 0 | PQ
p827509_B | 7199.5579 | 1 | pu | -120 | PQ
p827511_C | 7199.5579 | 1 | pu | 120 | PQ
p827512_C | 7199.5579 | 1 | pu | 120 | PQ
p827514_A | 7199.5579 | 1 | pu | 0 | PQ
p827514_B | 7199.5579 | 1 | pu | -120 | PQ
p827514_C | 7199.5579 | 1 | pu | 120 | PQ
p827515_A | 7199.5579 | 1 | pu | 0 | PQ
p827520_C | 7199.5579 | 1 | pu | 120 | PQ
p827521_B | 7199.5579 | 1 | pu | -120 | PQ
p827522_A | 7199.5579 | 1 | pu | 0 | PQ
p827523_A | 7199.5579 | 1 | pu | 0 | PQ
p827523_B | 7199.5579 | 1 | pu | -120 | PQ
p827523_C | 7199.5579 | 1 | pu | 120 | PQ
p827525_A | 7199.5579 | 1 | pu | 0 | PQ
p827525_B | 7199.5579 | 1 | pu | -120 | PQ
p827525_C | 7199.5579 | 1 | pu | 120 | PQ
p827527_A | 7199.5579 | 1 | pu | 0 | PQ
p827527_B | 7199.5579 | 1 | pu | -120 | PQ
p827527_C | 7199.5579 | 1 | pu | 120 | PQ
p827528_C | 7199.5579 | 1 | pu | 120 | PQ
p827529_B | 7199.5579 | 1 | pu | -120 | PQ
p827530_A | 7199.5579 | 1 | pu | 0 | PQ
p827531_A | 7199.5579 | 1 | pu | 0 | PQ
p827532_A | 7199.5579 | 1 | pu | 0 | PQ
p827533_B | 7199.5579 | 1 | pu | -120 | PQ
p827534_A | 7199.5579 | 1 | pu | 0 | PQ
p827536_C | 7199.5579 | 1 | pu | 120 | PQ
p827537_A | 7199.5579 | 1 | pu | 0 | PQ
p827542_B | 7199.5579 | 1 | pu | -120 | PQ
p827548_A | 7199.5579 | 1 | pu | 0 | PQ
p827549_A | 7199.5579 | 1 | pu | 0 | PQ
p827553_B | 7199.5579 | 1 | pu | -120 | PQ
p827554_B | 7199.5579 | 1 | pu | -120 | PQ
p827555_B | 7199.5579 | 1 | pu | -120 | PQ
p827560_A | 7199.5579 | 1 | pu | 0 | PQ
p827561_C | 7199.5579 | 1 | pu | 120 | PQ
p827563_A | 7199.5579 | 1 | pu | 0 | PQ
p827563_B | 7199.5579 | 1 | pu | -120 | PQ
p827563_C | 7199.5579 | 1 | pu | 120 | PQ
p827564_C | 7199.5579 | 1 | pu | 120 | PQ
p827573_B | 7199.5579 | 1 | pu | -120 | PQ
p827574_A | 7199.5579 | 1 | pu | 0 | PQ
p827575_C | 7199.5579 | 1 | pu | 120 | PQ
p827576_B | 7199.5579 | 1 | pu | -120 | PQ
p827580_A | 7199.5579 | 1 | pu | 0 | PQ
p827580_B | 7199.5579 | 1 | pu | -120 | PQ
p827580_C | 7199.5579 | 1 | pu | 120 | PQ
p828359_C | 7199.5579 | 1 | pu | 120 | PQ
p828360_C | 7199.5579 | 1 | pu | 120 | PQ
p828362_A | 7199.5579 | 1 | pu | 0 | PQ
p828362_B | 7199.5579 | 1 | pu | -120 | PQ
p828362_C | 7199.5579 | 1 | pu | 120 | PQ
p829796_C | 7199.5579 | 1 | pu | 120 | PQ
p829797_A | 7199.5579 | 1 | pu | 0 | PQ
p829798_A | 7199.5579 | 1 | pu | 0 | PQ
p829956_C | 7199.5579 | 1 | pu | 120 | PQ
p829957_A | 7199.5579 | 1 | pu | 0 | PQ
p829957_B | 7199.5579 | 1 | pu | -120 | PQ
p829957_C | 7199.5579 | 1 | pu | 120 | PQ
p829960_B | 7199.5579 | 1 | pu | -120 | PQ
p829961_A | 7199.5579 | 1 | pu | 0 | PQ
p829962_C | 7199.5579 | 1 | pu | 120 | PQ
p829963_B | 7199.5579 | 1 | pu | -120 | PQ
p829965_A | 7199.5579 | 1 | pu | 0 | PQ
p829965_B | 7199.5579 | 1 | pu | -120 | PQ
p829965_C | 7199.5579 | 1 | pu | 120 | PQ
p829974_A | 7199.5579 | 1 | pu | 0 | PQ
p829975_C | 7199.5579 | 1 | pu | 120 | PQ
p829976_A | 7199.5579 | 1 | pu | 0 | PQ
p829977_A | 7199.5579 | 1 | pu | 0 | PQ
p829977_B | 7199.5579 | 1 | pu | -120 | PQ
p829977_C | 7199.5579 | 1 | pu | 120 | PQ
p829978_A | 7199.5579 | 1 | pu | 0 | PQ
p829979_B | 7199.5579 | 1 | pu | -120 | PQ
p829986_A | 7199.5579 | 1 | pu | 0 | PQ
p830058_C | 7199.5579 | 1 | pu | 120 | PQ
p841985_B | 7199.5579 | 1 | pu | -120 | PQ
p850072_A | 7199.5579 | 1 | pu | 0 | PQ
p850072_B | 7199.5579 | 1 | pu | -120 | PQ
p850072_C | 7199.5579 | 1 | pu | 120 | PQ
p850080_A | 7199.5579 | 1 | pu | 0 | PQ
p850080_B | 7199.5579 | 1 | pu | -120 | PQ
p850080_C | 7199.5579 | 1 | pu | 120 | PQ
p850083_A | 7199.5579 | 1 | pu | 0 | PQ
p850083_B | 7199.5579 | 1 | pu | -120 | PQ
p850083_C | 7199.5579 | 1 | pu | 120 | PQ
p850400_C | 7199.5579 | 1 | pu | 120 | PQ
p850401_A | 7199.5579 | 1 | pu | 0 | PQ
p859135_A | 7199.5579 | 1 | pu | 0 | PQ
p859694_C | 7199.5579 | 1 | pu | 120 | PQ
p860843_C | 7199.5579 | 1 | pu | 120 | PQ
p860847_A | 7199.5579 | 1 | pu | 0 | PQ
p860892_C | 7199.5579 | 1 | pu | 120 | PQ
p862322_A | 7199.5579 | 1 | pu | 0 | PQ
p862322_B | 7199.5579 | 1 | pu | -120 | PQ
p862322_C | 7199.5579 | 1 | pu | 120 | PQ
p873787_B | 7199.5579 | 1 | pu | -120 | PQ
p873800_A | 7199.5579 | 1 | pu | 0 | PQ
p873801_A | 7199.5579 | 1 | pu | 0 | PQ
p875742_B | 7199.5579 | 1 | pu | -120 | PQ
p893163_A | 7199.5579 | 1 | pu | 0 | PQ
p893610_B | 7199.5579 | 1 | pu | -120 | PQ
p895075_C | 7199.5579 | 1 | pu | 120 | PQ
p895080_A | 7199.5579 | 1 | pu | 0 | PQ
p895082_B | 7199.5579 | 1 | pu | -120 | PQ
p895087_A | 7199.5579 | 1 | pu | 0 | PQ
p895089_C | 7199.5579 | 1 | pu | 120 | PQ
p895102_B | 7199.5579 | 1 | pu | -120 | PQ
p895104_A | 7199.5579 | 1 | pu | 0 | PQ
p895105_A | 7199.5579 | 1 | pu | 0 | PQ
p895106_B | 7199.5579 | 1 | pu | -120 | PQ
p895107_C | 7199.5579 | 1 | pu | 120 | PQ
p895111_C | 7199.5579 | 1 | pu | 120 | PQ
p895112_A | 7199.5579 | 1 | pu | 0 | PQ
p895113_C | 7199.5579 | 1 | pu | 120 | PQ
p895114_A | 7199.5579 | 1 | pu | 0 | PQ
p895117_B | 7199.5579 | 1 | pu | -120 | PQ
p895409_C | 7199.5579 | 1 | pu | 120 | PQ
p901894_A | 7199.5579 | 1 | pu | 0 | PQ
p901905_B | 7199.5579 | 1 | pu | -120 | PQ
p901909_B | 7199.5579 | 1 | pu | -120 | PQ
p901910_B | 7199.5579 | 1 | pu | -120 | PQ
p901912_B | 7199.5579 | 1 | pu | -120 | PQ
p901913_C | 7199.5579 | 1 | pu | 120 | PQ
p901927_B | 7199.5579 | 1 | pu | -120 | PQ
p901931_C | 7199.5579 | 1 | pu | 120 | PQ
p901932_C | 7199.5579 | 1 | pu | 120 | PQ
p901933_A | 7199.5579 | 1 | pu | 0 | PQ
p901934_A | 7199.5579 | 1 | pu | 0 | PQ
p901936_C | 7199.5579 | 1 | pu | 120 | PQ
p901941_A | 7199.5579 | 1 | pu | 0 | PQ
p901945_A | 7199.5579 | 1 | pu | 0 | PQ
p901945_B | 7199.5579 | 1 | pu | -120 | PQ
p901945_C | 7199.5579 | 1 | pu | 120 | PQ
p901946_A | 7199.5579 | 1 | pu | 0 | PQ
p901951_C | 7199.5579 | 1 | pu | 120 | PQ
p901972_A | 7199.5579 | 1 | pu | 0 | PQ
p901972_B | 7199.5579 | 1 | pu | -120 | PQ
p901972_C | 7199.5579 | 1 | pu | 120 | PQ
p903354_A | 7199.5579 | 1 | pu | 0 | PQ
p903360_A | 7199.5579 | 1 | pu | 0 | PQ
p903490_C | 7199.5579 | 1 | pu | 120 | PQ
p904451_A | 7199.5579 | 1 | pu | 0 | PQ
p904452_B | 7199.5579 | 1 | pu | -120 | PQ
q1301_A | 7199.5579 | 1 | pu | 0 | PQ
q1301_B | 7199.5579 | 1 | pu | -120 | PQ
q1301_C | 7199.5579 | 1 | pu | 120 | PQ
q14404_A | 7199.5579 | 1 | pu | 0 | PQ
q14404_B | 7199.5579 | 1 | pu | -120 | PQ
q14404_C | 7199.5579 | 1 | pu | 120 | PQ
q14411_A | 7199.5579 | 1 | pu | 0 | PQ
q14411_B | 7199.5579 | 1 | pu | -120 | PQ
q14411_C | 7199.5579 | 1 | pu | 120 | PQ
q14412_A | 7199.5579 | 1 | pu | 0 | PQ
q14412_B | 7199.5579 | 1 | pu | -120 | PQ
q14412_C | 7199.5579 | 1 | pu | 120 | PQ
q14413_A | 7199.5579 | 1 | pu | 0 | PQ
q14413_B | 7199.5579 | 1 | pu | -120 | PQ
q14413_C | 7199.5579 | 1 | pu | 120 | PQ
q14414_A | 7199.5579 | 1 | pu | 0 | PQ
q14414_B | 7199.5579 | 1 | pu | -120 | PQ
q14414_C | 7199.5579 | 1 | pu | 120 | PQ
q14733_A | 7199.5579 | 1 | pu | 0 | PQ
q14733_B | 7199.5579 | 1 | pu | -120 | PQ
q14733_C | 7199.5579 | 1 | pu | 120 | PQ
q14734_A | 7199.5579 | 1 | pu | 0 | PQ
q14734_B | 7199.5579 | 1 | pu | -120 | PQ
q14734_C | 7199.5579 | 1 | pu | 120 | PQ
q16483_A | 7199.5579 | 1 | pu | 0 | PQ
q16483_B | 7199.5579 | 1 | pu | -120 | PQ
q16483_C | 7199.5579 | 1 | pu | 120 | PQ
q16483_cap_A | 7199.5579 | 1 | pu | 0 | PQ
q16483_cap_B | 7199.5579 | 1 | pu | -120 | PQ
q16483_cap_C | 7199.5579 | 1 | pu | 120 | PQ
q16642_A | 7199.5579 | 1 | pu | 0 | PQ
q16642_B | 7199.5579 | 1 | pu | -120 | PQ
q16642_C | 7199.5579 | 1 | pu | 120 | PQ
q16642_cap_A | 7199.5579 | 1 | pu | 0 | PQ
q16642_cap_B | 7199.5579 | 1 | pu | -120 | PQ
q16642_cap_C | 7199.5579 | 1 | pu | 120 | PQ
r18241_A | 7199.5579 | 1 | pu | 0 | PQ
r18241_B | 7199.5579 | 1 | pu | -120 | PQ
r18241_C | 7199.5579 | 1 | pu | 120 | PQ
r18242_A | 7199.5579 | 1 | pu | 0 | PQ
r18242_B | 7199.5579 | 1 | pu | -120 | PQ
r18242_C | 7199.5579 | 1 | pu | 120 | PQ
r18243_A | 7199.5579 | 1 | pu | 0 | PQ
r18243_B | 7199.5579 | 1 | pu | -120 | PQ
r18243_C | 7199.5579 | 1 | pu | 120 | PQ
r18245_A | 7199.5579 | 1 | pu | 0 | PQ
r18245_B | 7199.5579 | 1 | pu | -120 | PQ
r18245_C | 7199.5579 | 1 | pu | 120 | PQ
r20185_A | 7199.5579 | 1 | pu | 0 | PQ
r20185_B | 7199.5579 | 1 | pu | -120 | PQ
r20185_C | 7199.5579 | 1 | pu | 120 | PQ
r20703_A | 7199.5579 | 1 | pu | 0 | PQ
r20703_B | 7199.5579 | 1 | pu | -120 | PQ
r20703_C | 7199.5579 | 1 | pu | 120 | PQ
r42246_A | 7199.5579 | 1 | pu | 0 | PQ
r42246_B | 7199.5579 | 1 | pu | -120 | PQ
r42246_C | 7199.5579 | 1 | pu | 120 | PQ
r42247_A | 7199.5579 | 1 | pu | 0 | PQ
r42247_B | 7199.5579 | 1 | pu | -120 | PQ
r42247_C | 7199.5579 | 1 | pu | 120 | PQ
regxfmr_190-7361_A | 7199.5579 | 1 | pu | 0 | PQ
regxfmr_190-7361_B | 7199.5579 | 1 | pu | -120 | PQ
regxfmr_190-7361_C | 7199.5579 | 1 | pu | 120 | PQ
regxfmr_190-8581_A | 7199.5579 | 1 | pu | 0 | PQ
regxfmr_190-8581_B | 7199.5579 | 1 | pu | -120 | PQ
regxfmr_190-8581_C | 7199.5579 | 1 | pu | 120 | PQ
regxfmr_190-8593_A | 7199.5579 | 1 | pu | 0 | PQ
regxfmr_190-8593_B | 7199.5579 | 1 | pu | -120 | PQ
regxfmr_190-8593_C | 7199.5579 | 1 | pu | 120 | PQ
regxfmr_hvmv11sub1_lsb_A | 7199.5579 | 1 | pu | 0 | PQ
regxfmr_hvmv11sub1_lsb_B | 7199.5579 | 1 | pu | -120 | PQ
regxfmr_hvmv11sub1_lsb_C | 7199.5579 | 1 | pu | 120 | PQ
regxfmr_hvmv11sub2_lsb_A | 7199.5579 | 1 | pu | 0 | PQ
regxfmr_hvmv11sub2_lsb_B | 7199.5579 | 1 | pu | -120 | PQ
regxfmr_hvmv11sub2_lsb_C | 7199.5579 | 1 | pu | 120 | PQ
regxfmr_hvmv11sub3_lsb_A | 7199.5579 | 1 | pu | 0 | PQ
regxfmr_hvmv11sub3_lsb_B | 7199.5579 | 1 | pu | -120 | PQ
regxfmr_hvmv11sub3_lsb_C | 7199.5579 | 1 | pu | 120 | PQ
regxfmr_hvmv69sub1_lsb1_A | 39837.1686 | 1 | pu | 0 | PQ
regxfmr_hvmv69sub1_lsb1_B | 39837.1686 | 1 | pu | -120 | PQ
regxfmr_hvmv69sub1_lsb1_C | 39837.1686 | 1 | pu | 120 | PQ
sourcebus_A | 66395.281 | 1 | pu | 0 | SLACK
sourcebus_B | 66395.281 | 1 | pu | -120 | SLACK
sourcebus_C | 66395.281 | 1 | pu | 120 | SLACK
Note on B1: Used only during power-flow
Note on C1: In transmission studies, use per-unit values. In distribution studies, use V.
Note on D1: This column does no any operation. It is used only when data is importing via UDB. In that case: Exclusively use pu to present transmission systems Exclusively use V to present distribution systems
Note on F1: Type is either PQ, PV or SLACK

## Voltage Source
Type
PositiveSeqVsource
SinglePhaseVsource
ThreePhaseShortCircuitVsource
ThreePhaseSequentialVsource
Important notes:
Default order of blocks and columns after row 11 must not change
One empty row between End of each block and the next block is mandatory; otherwise, empty rows are NOT allowed
Positive-Sequence Voltage Source |  |  |  | Go to Type List
ID | Bus | Voltage (pu) | Angle (deg) | Rs (pu) | Xs (pu)
End of Positive-Sequence Voltage Source
Single-Phase Voltage Source |  |  |  | Go to Type List
ID | Bus1 | Voltage (V) | Angle (deg) | Rs (Ohm) | Xs (Ohm)
End of Single-Phase Voltage Source
Three-Phase Voltage Source with Short-Circuit Level Data |  |  |  | Go to Type List
ID | Bus1 | Bus2 | Bus3 | kV (ph-ph RMS) | Angle_a (deg) | SC1ph (MVA) | SC3ph (MVA)
End of Three-Phase Voltage Source Short-Circuit Level Data
Three-Phase Voltage Source with Sequential Data |  |  |  | Go to Type List
ID | Bus1 | Bus2 | Bus3 | kV (ph-ph RMS) | Angle_a (deg) | R1 (Ohm) | X1 (Ohm) | R0 (Ohm) | X0 (Ohm)
VS_source | sourcebus_A | sourcebus_B | sourcebus_C | 120.75 | 0 | 0 | 0.001 | 0 | 0.001
End of Three-Phase Voltage Source Sequential Data
Note on A19: Defult Assumption X1/R1 = 4 X0/R0 = 3

## Load
Type
PositiveSeqZload | ThreePhaseZIPLoad
PositiveSeqPload
PositiveSeqIload
SinglePhaseZIPLoad
TwoPhaseZIPLoad
Important notes:
Default order of blocks and columns after row 11 must not change
One empty row between End of each block and the next block is mandatory; otherwise, empty rows are NOT allowed
Positive-Sequence Constant Imepedance Load |  | Go to Type List
ID | Status | Bus | P (MW) | Q (MVAr)
End of Positive-Sequence Constant Imepedance Load
Positive-Sequence Constant Power Load |  | Go to Type List
ID | Status | Bus | P (MW) | Q (MVAr)
End of Positive-Sequence Constant Power Load
Positive-Sequence Constant Current Load |  | Go to Type List
ID | Status | Bus | P (MW) | Q (MVAr)
End of Positive-Sequence Constant Current Load
Single-Phase ZIP Load |  | Go to Type List
ID | Status | V (kV) | Bandwidth (pu) | Conn. type | K_z | K_i | K_p | Use initial voltage? | Bus1 | P1 (kW) | Q1 (kVAr)
LD_138236b0 | 1 | 12.47 | 0.12 | wye | 0 | 0 | 100 | 0 | l2673305_B | 5.89 | 1.4762
LD_138237b0 | 1 | 12.47 | 0.12 | wye | 0 | 0 | 100 | 0 | l3048196_B | 5.84 | 1.4636
LD_138258c0 | 1 | 12.47 | 0.12 | wye | 0 | 0 | 100 | 0 | l2991911_C | 8.1 | 2.0301
LD_138259c0 | 1 | 12.47 | 0.12 | wye | 0 | 0 | 100 | 0 | l2973158_C | 8.1 | 2.0301
LD_138260a0 | 1 | 12.47 | 0.12 | wye | 0 | 0 | 100 | 0 | l3048208_A | 5.32 | 1.3333
LD_138262a0 | 1 | 12.47 | 0.12 | wye | 0 | 0 | 100 | 0 | l3029502_A | 17.74 | 4.4461
LD_138264b0 | 1 | 12.47 | 0.12 | wye | 0 | 0 | 100 | 0 | l3104125_B | 13.73 | 3.4411
LD_138265a0 | 1 | 12.47 | 0.12 | wye | 0 | 0 | 100 | 0 | l3160107_A | 8.87 | 2.223
LD_138294b0 | 1 | 12.47 | 0.12 | wye | 0 | 0 | 100 | 0 | l2785516_B | 8.84 | 2.2155
LD_138313a0 | 1 | 12.47 | 0.12 | wye | 0 | 0 | 100 | 0 | l3141400_A | 7.55 | 1.8922
LD_138342c0 | 1 | 12.47 | 0.12 | wye | 0 | 0 | 100 | 0 | l2897775_C | 10.17 | 2.5488
LD_138343c0 | 1 | 12.47 | 0.12 | wye | 0 | 0 | 100 | 0 | l3010565_C | 4.07 | 1.02
LD_138346c0 | 1 | 12.47 | 0.12 | wye | 0 | 0 | 100 | 0 | l2916609_C | 10.1 | 2.5313
LD_138371c0 | 1 | 12.47 | 0.12 | wye | 0 | 0 | 100 | 0 | l2879073_C | 9.1 | 2.2807
LD_138372c0 | 1 | 12.47 | 0.12 | wye | 0 | 0 | 100 | 0 | l3104126_C | 7.07 | 1.7719
LD_138373c0 | 1 | 12.47 | 0.12 | wye | 0 | 0 | 100 | 0 | l3029503_C | 6.1 | 1.5288
LD_138374c0 | 1 | 12.47 | 0.12 | wye | 0 | 0 | 100 | 0 | l2691950_C | 10.17 | 2.5488
LD_138379c0 | 1 | 12.47 | 0.12 | wye | 0 | 0 | 100 | 0 | l2691951_C | 10.17 | 2.5488
LD_138380c0 | 1 | 12.47 | 0.12 | wye | 0 | 0 | 100 | 0 | l2879076_C | 4.07 | 1.02
LD_138404c0 | 1 | 12.47 | 0.12 | wye | 0 | 0 | 100 | 0 | l2841630_C | 10.17 | 2.5488
LD_138405c0 | 1 | 12.47 | 0.12 | wye | 0 | 0 | 100 | 0 | l2841629_C | 15.26 | 3.8245
LD_138412c0 | 1 | 12.47 | 0.12 | wye | 0 | 0 | 100 | 0 | l2785523_C | 6.1 | 1.5288
LD_138413c0 | 1 | 12.47 | 0.12 | wye | 0 | 0 | 100 | 0 | l3216347_C | 6.1 | 1.5288
LD_138416c0 | 1 | 12.47 | 0.12 | wye | 0 | 0 | 100 | 0 | l3141388_C | 4.07 | 1.02
LD_138464c0 | 1 | 12.47 | 0.12 | wye | 0 | 0 | 100 | 0 | l3066801_C | 4.07 | 1.02
LD_138465c0 | 1 | 12.47 | 0.12 | wye | 0 | 0 | 100 | 0 | l2879055_C | 7.07 | 1.7719
LD_138466c0 | 1 | 12.47 | 0.12 | wye | 0 | 0 | 100 | 0 | l2973144_C | 10.17 | 2.5488
LD_138469c0 | 1 | 12.47 | 0.12 | wye | 0 | 0 | 100 | 0 | l2785518_C | 6.1 | 1.5288
LD_138470c0 | 1 | 12.47 | 0.12 | wye | 0 | 0 | 100 | 0 | l2766717_C | 4.07 | 1.02
LD_138472c0 | 1 | 12.47 | 0.12 | wye | 0 | 0 | 100 | 0 | l2673309_C | 13.17 | 3.3007
LD_138560a0 | 1 | 12.47 | 0.12 | wye | 0 | 0 | 100 | 0 | l3104113_A | 8.87 | 2.223
LD_138561a0 | 1 | 12.47 | 0.12 | wye | 0 | 0 | 100 | 0 | l3104121_A | 8.87 | 2.223
LD_138562a0 | 1 | 12.47 | 0.12 | wye | 0 | 0 | 100 | 0 | l2673310_A | 8.87 | 2.223
LD_138563a0 | 1 | 12.47 | 0.12 | wye | 0 | 0 | 100 | 0 | l2916627_A | 8.87 | 2.223
LD_138564a0 | 1 | 12.47 | 0.12 | wye | 0 | 0 | 100 | 0 | l2804283_A | 8.87 | 2.223
LD_138565a0 | 1 | 12.47 | 0.12 | wye | 0 | 0 | 100 | 0 | l3104122_A | 12.87 | 3.2255
LD_138566a0 | 1 | 12.47 | 0.12 | wye | 0 | 0 | 100 | 0 | l2785519_A | 12.87 | 3.2255
LD_138567a0 | 1 | 12.47 | 0.12 | wye | 0 | 0 | 100 | 0 | l2748129_A | 16.3 | 4.0852
LD_138569a0 | 1 | 12.47 | 0.12 | wye | 0 | 0 | 100 | 0 | l2973151_A | 5.32 | 1.3333
LD_138570a0 | 1 | 12.47 | 0.12 | wye | 0 | 0 | 100 | 0 | l2748146_A | 8.32 | 2.0852
LD_138571a0 | 1 | 12.47 | 0.12 | wye | 0 | 0 | 100 | 0 | l2991913_A | 5.32 | 1.3333
LD_138573a0 | 1 | 12.47 | 0.12 | wye | 0 | 0 | 100 | 0 | l3235253_A | 8.87 | 2.223
LD_138574a0 | 1 | 12.47 | 0.12 | wye | 0 | 0 | 100 | 0 | l2991907_A | 8.87 | 2.223
LD_138581a0 | 1 | 12.47 | 0.12 | wye | 0 | 0 | 100 | 0 | l2879064_A | 8.87 | 2.223
LD_138585c0 | 1 | 12.47 | 0.12 | wye | 0 | 0 | 100 | 0 | l3197637_C | 7.07 | 1.7719
LD_138586c0 | 1 | 12.47 | 0.12 | wye | 0 | 0 | 100 | 0 | l2860487_C | 9.1 | 2.2807
LD_138641c0 | 1 | 12.47 | 0.12 | wye | 0 | 0 | 100 | 0 | l2841638_C | 9.1 | 2.2807
LD_138642a0 | 1 | 12.47 | 0.12 | wye | 0 | 0 | 100 | 0 | l3235256_A | 5.32 | 1.3333
LD_138644a0 | 1 | 12.47 | 0.12 | wye | 0 | 0 | 100 | 0 | l3197630_A | 8.87 | 2.223
LD_138645b0 | 1 | 12.47 | 0.12 | wye | 0 | 0 | 100 | 0 | l3104120_B | 5.84 | 1.4636
LD_138646a0 | 1 | 12.47 | 0.12 | wye | 0 | 0 | 100 | 0 | l2804251_A | 3.55 | 0.88971
LD_138647c0 | 1 | 12.47 | 0.12 | wye | 0 | 0 | 100 | 0 | l3254210_C | 8.4087 | 2.1074
LD_138649a0 | 1 | 12.47 | 0.12 | wye | 0 | 0 | 100 | 0 | l3048206_A | 8.87 | 2.223
LD_138650c0 | 1 | 12.47 | 0.12 | wye | 0 | 0 | 100 | 0 | l2710510_C | 7.07 | 1.7719
LD_138651c0 | 1 | 12.47 | 0.12 | wye | 0 | 0 | 100 | 0 | l3197628_C | 10.17 | 2.5488
LD_138652c0 | 1 | 12.47 | 0.12 | wye | 0 | 0 | 100 | 0 | l2766718_C | 15.26 | 3.8245
LD_138655a0 | 1 | 12.47 | 0.12 | wye | 0 | 0 | 100 | 0 | l3010556_A | 5.32 | 1.3333
LD_138679a0 | 1 | 12.47 | 0.12 | wye | 0 | 0 | 100 | 0 | l2710520_A | 5.32 | 1.3333
LD_138680a0 | 1 | 12.47 | 0.12 | wye | 0 | 0 | 100 | 0 | l2710521_A | 11.87 | 2.9749
LD_138684a0 | 1 | 12.47 | 0.12 | wye | 0 | 0 | 100 | 0 | l3085396_A | 8.87 | 2.223
LD_138685a0 | 1 | 12.47 | 0.12 | wye | 0 | 0 | 100 | 0 | l3122813_A | 5.32 | 1.3333
LD_138716c0 | 1 | 12.47 | 0.12 | wye | 0 | 0 | 100 | 0 | l3254219_C | 10.17 | 2.5488
LD_138717c0 | 1 | 12.47 | 0.12 | wye | 0 | 0 | 100 | 0 | l3254220_C | 10.17 | 2.5488
LD_138718c0 | 1 | 12.47 | 0.12 | wye | 0 | 0 | 100 | 0 | l3104134_C | 10.17 | 2.5488
LD_138719a0 | 1 | 12.47 | 0.12 | wye | 0 | 0 | 100 | 0 | l2860490_A | 11.87 | 2.9749
LD_138720a0 | 1 | 12.47 | 0.12 | wye | 0 | 0 | 100 | 0 | l3254218_A | 8.87 | 2.223
LD_138751b0 | 1 | 12.47 | 0.12 | wye | 0 | 0 | 100 | 0 | l3066818_B | 12.73 | 3.1904
LD_138752b0 | 1 | 12.47 | 0.12 | wye | 0 | 0 | 100 | 0 | l2785528_B | 5.84 | 1.4636
LD_138753b0 | 1 | 12.47 | 0.12 | wye | 0 | 0 | 100 | 0 | l2748130_B | 12.73 | 3.1904
LD_138754b0 | 1 | 12.47 | 0.12 | wye | 0 | 0 | 100 | 0 | l3254212_B | 14.59 | 3.6566
LD_138755b0 | 1 | 12.47 | 0.12 | wye | 0 | 0 | 100 | 0 | l2785520_B | 3.89 | 0.97493
LD_138769a0 | 1 | 12.47 | 0.12 | wye | 0 | 0 | 100 | 0 | l2729411_A | 6.55 | 1.6416
LD_138770a0 | 1 | 12.47 | 0.12 | wye | 0 | 0 | 100 | 0 | l2897781_A | 3.55 | 0.88971
LD_138771a0 | 1 | 12.47 | 0.12 | wye | 0 | 0 | 100 | 0 | l3197644_A | 8.32 | 2.0852
LD_138776c0 | 1 | 12.47 | 0.12 | wye | 0 | 0 | 100 | 0 | l3010566_B | 6.1 | 1.5288
LD_138796b0 | 1 | 12.47 | 0.12 | wye | 0 | 0 | 100 | 0 | l3236011_B | 5.84 | 1.4636
LD_138797b0 | 1 | 12.47 | 0.12 | wye | 0 | 0 | 100 | 0 | l3198358_B | 14.59 | 3.6566
LD_138798b0 | 1 | 12.47 | 0.12 | wye | 0 | 0 | 100 | 0 | l3104859_B | 5.84 | 1.4636
LD_157715b0 | 1 | 12.47 | 0.12 | wye | 0 | 0 | 100 | 0 | l2936275_B | 3.89 | 0.97493
LD_157716b0 | 1 | 12.47 | 0.12 | wye | 0 | 0 | 100 | 0 | l3179674_B | 9.73 | 2.4386
LD_157717b0 | 1 | 12.47 | 0.12 | wye | 0 | 0 | 100 | 0 | l2748840_B | 5.84 | 1.4636
LD_157718b0 | 1 | 12.47 | 0.12 | wye | 0 | 0 | 100 | 0 | l3142099_B | 12.73 | 3.1904
LD_2000402a0 | 1 | 12.47 | 0.12 | wye | 0 | 0 | 100 | 0 | m2000402_A | 11.2467 | 6.3738
LD_2000403a0 | 1 | 12.47 | 0.12 | wye | 0 | 0 | 100 | 0 | m2000403_A | 12.5626 | 7.1196
LD_2000404a0 | 1 | 12.47 | 0.12 | wye | 0 | 0 | 100 | 0 | m2000404_A | 9.7095 | 5.5026
LD_2000405a0 | 1 | 12.47 | 0.12 | wye | 0 | 0 | 100 | 0 | m2000405_A | 14.9268 | 8.4594
LD_2000406a0 | 1 | 12.47 | 0.12 | wye | 0 | 0 | 100 | 0 | m2000406_A | 12.5977 | 7.1394
LD_2000407a0 | 1 | 12.47 | 0.12 | wye | 0 | 0 | 100 | 0 | m2000407_A | 11.9178 | 6.7541
LD_2000408a0 | 1 | 12.47 | 0.12 | wye | 0 | 0 | 100 | 0 | m2000408_A | 12.4405 | 7.0504
LD_2000409a0 | 1 | 12.47 | 0.12 | wye | 0 | 0 | 100 | 0 | m2000409_A | 12.9812 | 7.3568
LD_2000410a0 | 1 | 12.47 | 0.12 | wye | 0 | 0 | 100 | 0 | m2000410_A | 14.4917 | 8.2128
LD_2000411a0 | 1 | 12.47 | 0.12 | wye | 0 | 0 | 100 | 0 | m2000411_A | 9.9815 | 5.6568
LD_2000412a0 | 1 | 12.47 | 0.12 | wye | 0 | 0 | 100 | 0 | m2000412_A | 19.6172 | 11.1176
LD_2000413a0 | 1 | 12.47 | 0.12 | wye | 0 | 0 | 100 | 0 | m2000413_A | 10.6325 | 6.0257
LD_2000414a0 | 1 | 12.47 | 0.12 | wye | 0 | 0 | 100 | 0 | m2000414_A | 10.5879 | 6.0005
LD_2000415a0 | 1 | 12.47 | 0.12 | wye | 0 | 0 | 100 | 0 | m2000415_A | 10.7736 | 6.1057
LD_2000702b0 | 1 | 12.47 | 0.12 | wye | 0 | 0 | 100 | 0 | m2000702_B | 10.5238 | 5.9641
LD_2000703b0 | 1 | 12.47 | 0.12 | wye | 0 | 0 | 100 | 0 | m2000703_B | 9.5375 | 5.4051
LD_2000704b0 | 1 | 12.47 | 0.12 | wye | 0 | 0 | 100 | 0 | m2000704_B | 10.2243 | 5.7944
LD_2000705b0 | 1 | 12.47 | 0.12 | wye | 0 | 0 | 100 | 0 | m2000705_B | 9.6725 | 5.4816
LD_2000706b0 | 1 | 12.47 | 0.12 | wye | 0 | 0 | 100 | 0 | m2000706_B | 11.7862 | 6.6796
LD_2000707b0 | 1 | 12.47 | 0.12 | wye | 0 | 0 | 100 | 0 | m2000707_B | 9.8951 | 5.6078
LD_2000708b0 | 1 | 12.47 | 0.12 | wye | 0 | 0 | 100 | 0 | m2000708_B | 12.2207 | 6.9258
LD_2000709b0 | 1 | 12.47 | 0.12 | wye | 0 | 0 | 100 | 0 | m2000709_B | 8.7144 | 4.9387
LD_2000710b0 | 1 | 12.47 | 0.12 | wye | 0 | 0 | 100 | 0 | m2000710_B | 10.452 | 5.9234
LD_2000711b0 | 1 | 12.47 | 0.12 | wye | 0 | 0 | 100 | 0 | m2000711_B | 7.041 | 3.9903
LD_2000712b0 | 1 | 12.47 | 0.12 | wye | 0 | 0 | 100 | 0 | m2000712_B | 11.1993 | 6.3469
LD_2000713b0 | 1 | 12.47 | 0.12 | wye | 0 | 0 | 100 | 0 | m2000713_B | 12.7791 | 7.2422
LD_2000714b0 | 1 | 12.47 | 0.12 | wye | 0 | 0 | 100 | 0 | m2000714_B | 9.0484 | 5.128
LD_2000715b0 | 1 | 12.47 | 0.12 | wye | 0 | 0 | 100 | 0 | m2000715_B | 11.2467 | 6.3738
LD_2000902c0 | 1 | 12.47 | 0.12 | wye | 0 | 0 | 100 | 0 | m2000902_C | 11.2467 | 6.3738
LD_2000903c0 | 1 | 12.47 | 0.12 | wye | 0 | 0 | 100 | 0 | m2000903_C | 12.5626 | 7.1196
LD_2000904c0 | 1 | 12.47 | 0.12 | wye | 0 | 0 | 100 | 0 | m2000904_C | 9.7095 | 5.5026
LD_2000905c0 | 1 | 12.47 | 0.12 | wye | 0 | 0 | 100 | 0 | m2000905_C | 11.2467 | 6.3738
LD_2000906c0 | 1 | 12.47 | 0.12 | wye | 0 | 0 | 100 | 0 | m2000906_C | 11.2467 | 6.3738
LD_2000907c0 | 1 | 12.47 | 0.12 | wye | 0 | 0 | 100 | 0 | m2000907_C | 11.2467 | 6.3738
LD_2000908c0 | 1 | 12.47 | 0.12 | wye | 0 | 0 | 100 | 0 | m2000908_C | 11.2467 | 6.3738
LD_2000909c0 | 1 | 12.47 | 0.12 | wye | 0 | 0 | 100 | 0 | m2000909_C | 11.2467 | 6.3738
LD_2000910c0 | 1 | 12.47 | 0.12 | wye | 0 | 0 | 100 | 0 | m2000910_C | 11.2467 | 6.3738
LD_2000911c0 | 1 | 12.47 | 0.12 | wye | 0 | 0 | 100 | 0 | m2000911_C | 11.2467 | 6.3738
LD_2000912c0 | 1 | 12.47 | 0.12 | wye | 0 | 0 | 100 | 0 | m2000912_C | 11.2467 | 6.3738
LD_2000913c0 | 1 | 12.47 | 0.12 | wye | 0 | 0 | 100 | 0 | m2000913_C | 11.2467 | 6.3738
LD_2000914c0 | 1 | 12.47 | 0.12 | wye | 0 | 0 | 100 | 0 | m2000914_C | 11.2467 | 6.3738
LD_2000915c0 | 1 | 12.47 | 0.12 | wye | 0 | 0 | 100 | 0 | m2000915_C | 11.2467 | 6.3738
LD_2001002b0 | 1 | 12.47 | 0.12 | wye | 0 | 0 | 100 | 0 | m2001002_B | 11.2467 | 6.3738
LD_2001003b0 | 1 | 12.47 | 0.12 | wye | 0 | 0 | 100 | 0 | m2001003_B | 12.5626 | 7.1196
LD_2001004b0 | 1 | 12.47 | 0.12 | wye | 0 | 0 | 100 | 0 | m2001004_B | 9.7095 | 5.5026
LD_2001005b0 | 1 | 12.47 | 0.12 | wye | 0 | 0 | 100 | 0 | m2001005_B | 11.0803 | 6.2795
LD_2001006b0 | 1 | 12.47 | 0.12 | wye | 0 | 0 | 100 | 0 | m2001006_B | 9.7579 | 5.5301
LD_2001007b0 | 1 | 12.47 | 0.12 | wye | 0 | 0 | 100 | 0 | m2001007_B | 9.3689 | 5.3096
LD_2001008b0 | 1 | 12.47 | 0.12 | wye | 0 | 0 | 100 | 0 | m2001008_B | 12.7183 | 7.2078
LD_2001009b0 | 1 | 12.47 | 0.12 | wye | 0 | 0 | 100 | 0 | m2001009_B | 13.9706 | 7.9175
LD_2001010b0 | 1 | 12.47 | 0.12 | wye | 0 | 0 | 100 | 0 | m2001010_B | 16.8992 | 9.5772
LD_2001011b0 | 1 | 12.47 | 0.12 | wye | 0 | 0 | 100 | 0 | m2001011_B | 7.4747 | 4.2361
LD_2001012b0 | 1 | 12.47 | 0.12 | wye | 0 | 0 | 100 | 0 | m2001012_B | 13.7594 | 7.7978
LD_2001013b0 | 1 | 12.47 | 0.12 | wye | 0 | 0 | 100 | 0 | m2001013_B | 17.5652 | 9.9546
LD_2001014b0 | 1 | 12.47 | 0.12 | wye | 0 | 0 | 100 | 0 | m2001014_B | 28.3268 | 16.0535
LD_2001015b0 | 1 | 12.47 | 0.12 | wye | 0 | 0 | 100 | 0 | m2001015_B | 24.2153 | 13.7235
LD_2001202c0 | 1 | 12.47 | 0.12 | wye | 0 | 0 | 100 | 0 | m2001202_C | 12.4242 | 7.0411
LD_2001203c0 | 1 | 12.47 | 0.12 | wye | 0 | 0 | 100 | 0 | m2001203_C | 16.0242 | 9.0813
LD_2001204c0 | 1 | 12.47 | 0.12 | wye | 0 | 0 | 100 | 0 | m2001204_C | 12.9455 | 7.3366
LD_2001205c0 | 1 | 12.47 | 0.12 | wye | 0 | 0 | 100 | 0 | m2001205_C | 8.5632 | 4.853
LD_2001206c0 | 1 | 12.47 | 0.12 | wye | 0 | 0 | 100 | 0 | m2001206_C | 10.5314 | 5.9684
LD_2001207c0 | 1 | 12.47 | 0.12 | wye | 0 | 0 | 100 | 0 | m2001207_C | 8.8464 | 5.0135
LD_2001208c0 | 1 | 12.47 | 0.12 | wye | 0 | 0 | 100 | 0 | m2001208_C | 11.8834 | 6.7346
LD_2001209c0 | 1 | 12.47 | 0.12 | wye | 0 | 0 | 100 | 0 | m2001209_C | 13.9304 | 7.8947
LD_2001210c0 | 1 | 12.47 | 0.12 | wye | 0 | 0 | 100 | 0 | m2001210_C | 13.4381 | 7.6157
LD_2001211c0 | 1 | 12.47 | 0.12 | wye | 0 | 0 | 100 | 0 | m2001211_C | 23.4163 | 13.2706
LD_2001212c0 | 1 | 12.47 | 0.12 | wye | 0 | 0 | 100 | 0 | m2001212_C | 17.8801 | 10.1331
LD_2001213c0 | 1 | 12.47 | 0.12 | wye | 0 | 0 | 100 | 0 | m2001213_C | 18.0794 | 10.2461
LD_2001214c0 | 1 | 12.47 | 0.12 | wye | 0 | 0 | 100 | 0 | m2001214_C | 16.8797 | 9.5661
LD_2001215c0 | 1 | 12.47 | 0.12 | wye | 0 | 0 | 100 | 0 | m2001215_C | 21.3848 | 12.1193
LD_2001302a0 | 1 | 12.47 | 0.12 | wye | 0 | 0 | 100 | 0 | m2001302_A | 8.8194 | 4.9982
LD_2001303a0 | 1 | 12.47 | 0.12 | wye | 0 | 0 | 100 | 0 | m2001303_A | 12.9178 | 7.3208
LD_2001304a0 | 1 | 12.47 | 0.12 | wye | 0 | 0 | 100 | 0 | m2001304_A | 9.6256 | 5.4551
LD_2001305a0 | 1 | 12.47 | 0.12 | wye | 0 | 0 | 100 | 0 | m2001305_A | 10.8558 | 6.1522
LD_2001306a0 | 1 | 12.47 | 0.12 | wye | 0 | 0 | 100 | 0 | m2001306_A | 9.4728 | 5.3685
LD_2001307a0 | 1 | 12.47 | 0.12 | wye | 0 | 0 | 100 | 0 | m2001307_A | 13.9812 | 7.9235
LD_2001308a0 | 1 | 12.47 | 0.12 | wye | 0 | 0 | 100 | 0 | m2001308_A | 14.6413 | 8.2976
LD_2001309a0 | 1 | 12.47 | 0.12 | wye | 0 | 0 | 100 | 0 | m2001309_A | 8.2467 | 4.6736
LD_2001310a0 | 1 | 12.47 | 0.12 | wye | 0 | 0 | 100 | 0 | m2001310_A | 18.1482 | 10.2851
LD_2001311a0 | 1 | 12.47 | 0.12 | wye | 0 | 0 | 100 | 0 | m2001311_A | 16.0434 | 9.0922
LD_2001312a0 | 1 | 12.47 | 0.12 | wye | 0 | 0 | 100 | 0 | m2001312_A | 14.5377 | 8.2389
LD_2001313a0 | 1 | 12.47 | 0.12 | wye | 0 | 0 | 100 | 0 | m2001313_A | 22.3718 | 12.6787
LD_2001314a0 | 1 | 12.47 | 0.12 | wye | 0 | 0 | 100 | 0 | m2001314_A | 21.4437 | 12.1527
LD_2001315a0 | 1 | 12.47 | 0.12 | wye | 0 | 0 | 100 | 0 | m2001315_A | 19.9304 | 11.2951
LD_2001400c0 | 1 | 12.47 | 0.12 | wye | 0 | 0 | 100 | 0 | m2001400_C | 40.52 | 22.9638
LD_20107636a0 | 1 | 12.47 | 0.12 | wye | 0 | 0 | 100 | 0 | l3030204_A | 8.87 | 2.223
LD_20107693b0 | 1 | 12.47 | 0.12 | wye | 0 | 0 | 100 | 0 | l3160868_B | 9.73 | 2.4386
LD_2044328c0 | 1 | 12.47 | 0.12 | wye | 0 | 0 | 100 | 0 | l2785524_C | 6.1 | 1.5288
LD_207286c0 | 1 | 12.47 | 0.12 | wye | 0 | 0 | 100 | 0 | l3011298_C | 4.07 | 1.02
LD_207287b0 | 1 | 12.47 | 0.12 | wye | 0 | 0 | 100 | 0 | l2711234_B | 9.73 | 2.4386
LD_207288b0 | 1 | 12.47 | 0.12 | wye | 0 | 0 | 100 | 0 | l3198355_B | 3.89 | 0.97493
LD_207290a0 | 1 | 12.47 | 0.12 | wye | 0 | 0 | 100 | 0 | l2879773_A | 8.87 | 2.223
LD_207291c0 | 1 | 12.47 | 0.12 | wye | 0 | 0 | 100 | 0 | l2786274_C | 10.17 | 2.5488
LD_207292c0 | 1 | 12.47 | 0.12 | wye | 0 | 0 | 100 | 0 | l3179682_C | 6.1 | 1.5288
LD_2099529c0 | 1 | 12.47 | 0.12 | wye | 0 | 0 | 100 | 0 | l3235268_C | 10.17 | 2.5488
LD_21015706a0 | 1 | 12.47 | 0.12 | wye | 0 | 0 | 100 | 0 | l3160123_A | 5.32 | 1.3333
LD_21015829a0 | 1 | 12.47 | 0.12 | wye | 0 | 0 | 100 | 0 | l2822861_A | 8.87 | 2.223
LD_21031684a0 | 1 | 12.47 | 0.12 | wye | 0 | 0 | 100 | 0 | l2841616_A | 8.87 | 2.223
LD_21031694b0 | 1 | 12.47 | 0.12 | wye | 0 | 0 | 100 | 0 | l3122812_B | 14.59 | 3.6566
LD_21148701b0 | 1 | 12.47 | 0.12 | wye | 0 | 0 | 100 | 0 | l2897771_B | 5.84 | 1.4636
LD_21149420a0 | 1 | 12.47 | 0.12 | wye | 0 | 0 | 100 | 0 | l3178973_A | 8.87 | 2.223
LD_2118808a0 | 1 | 12.47 | 0.12 | wye | 0 | 0 | 100 | 0 | l3122825_A | 13.3 | 3.3333
LD_2118822a0 | 1 | 12.47 | 0.12 | wye | 0 | 0 | 100 | 0 | l2991920_A | 5.32 | 1.3333
LD_2118903b0 | 1 | 12.47 | 0.12 | wye | 0 | 0 | 100 | 0 | l2973146_B | 9.73 | 2.4386
LD_21197413c0 | 1 | 12.47 | 0.12 | wye | 0 | 0 | 100 | 0 | l3141411_C | 30.52 | 7.649
LD_2119958b0 | 1 | 12.47 | 0.12 | wye | 0 | 0 | 100 | 0 | l2935568_B | 8.84 | 2.2155
LD_2120126a0 | 1 | 12.47 | 0.12 | wye | 0 | 0 | 100 | 0 | l2814529_A | 17.74 | 4.4461
LD_2120126b0 | 1 | 12.47 | 0.12 | wye | 0 | 0 | 100 | 0 | l2814529_B | 19.45 | 4.8746
LD_2120126c0 | 1 | 12.47 | 0.12 | wye | 0 | 0 | 100 | 0 | l2814529_C | 20.34 | 5.0977
LD_2120183c0 | 1 | 12.47 | 0.12 | wye | 0 | 0 | 100 | 0 | l3122818_C | 10.17 | 2.5488
LD_2120195b0 | 1 | 12.47 | 0.12 | wye | 0 | 0 | 100 | 0 | l3048209_B | 12.73 | 3.1904
LD_2120786a0 | 1 | 12.47 | 0.12 | wye | 0 | 0 | 100 | 0 | l2841628_A | 11.87 | 2.9749
LD_2120855a0 | 1 | 12.47 | 0.12 | wye | 0 | 0 | 100 | 0 | l2673316_A | 6.55 | 1.6416
LD_21209868a0 | 1 | 12.47 | 0.12 | wye | 0 | 0 | 100 | 0 | l2710518_A | 8.87 | 2.223
LD_2121368a0 | 1 | 12.47 | 0.12 | wye | 0 | 0 | 100 | 0 | l2748143_A | 8.87 | 2.223
LD_2121587a0 | 1 | 12.47 | 0.12 | wye | 0 | 0 | 100 | 0 | l2860477_A | 5.32 | 1.3333
LD_21236413b0 | 1 | 12.47 | 0.12 | wye | 0 | 0 | 100 | 0 | l3085391_B | 19.45 | 4.8746
LD_21243817a0 | 1 | 12.47 | 0.12 | wye | 0 | 0 | 100 | 0 | l2955076_A | 8.32 | 2.0852
LD_21248901b0 | 1 | 12.47 | 0.12 | wye | 0 | 0 | 100 | 0 | l2729430_B | 9.73 | 2.4386
LD_21249626b0 | 1 | 12.47 | 0.12 | wye | 0 | 0 | 100 | 0 | l3142079_B | 5.84 | 1.4636
LD_21249647b0 | 1 | 12.47 | 0.12 | wye | 0 | 0 | 100 | 0 | l2955055_B | 9.73 | 2.4386
LD_21249674b0 | 1 | 12.47 | 0.12 | wye | 0 | 0 | 100 | 0 | l2879753_B | 9.73 | 2.4386
LD_2126875b0 | 1 | 12.47 | 0.12 | wye | 0 | 0 | 100 | 0 | l3066811_B | 9.73 | 2.4386
LD_2127090c0 | 1 | 12.47 | 0.12 | wye | 0 | 0 | 100 | 0 | l2954352_C | 10.17 | 2.5488
LD_2127146b0 | 1 | 12.47 | 0.12 | wye | 0 | 0 | 100 | 0 | l3160864_B | 5.84 | 1.4636
LD_2127253a0 | 1 | 12.47 | 0.12 | wye | 0 | 0 | 100 | 0 | l3085401_A | 13.3 | 3.3333
LD_2127319b0 | 1 | 12.47 | 0.12 | wye | 0 | 0 | 100 | 0 | l2766744_B | 9.73 | 2.4386
LD_2127372a0 | 1 | 12.47 | 0.12 | wye | 0 | 0 | 100 | 0 | l2804259_A | 8.87 | 2.223
LD_2127390c0 | 1 | 12.47 | 0.12 | wye | 0 | 0 | 100 | 0 | l2860486_A | 6.1 | 1.5288
LD_2127681b0 | 1 | 12.47 | 0.12 | wye | 0 | 0 | 100 | 0 | l2785522_B | 12.73 | 3.1904
LD_2128007c0 | 1 | 12.47 | 0.12 | wye | 0 | 0 | 100 | 0 | l2897766_C | 10.17 | 2.5488
LD_2128464c0 | 1 | 12.47 | 0.12 | wye | 0 | 0 | 100 | 0 | l3048889_C | 10.17 | 2.5488
LD_2128517c0 | 1 | 12.47 | 0.12 | wye | 0 | 0 | 100 | 0 | l3048890_C | 10.17 | 2.5488
LD_2129399c0 | 1 | 12.47 | 0.12 | wye | 0 | 0 | 100 | 0 | l2991921_C | 10.17 | 2.5488
LD_2129466a0 | 1 | 12.47 | 0.12 | wye | 0 | 0 | 100 | 0 | l3011293_A | 17.74 | 4.4461
LD_2129466b0 | 1 | 12.47 | 0.12 | wye | 0 | 0 | 100 | 0 | l3011293_B | 23.1345 | 5.7981
LD_2129466c0 | 1 | 12.47 | 0.12 | wye | 0 | 0 | 100 | 0 | l3011293_C | 20.34 | 5.0977
LD_2129923c0 | 1 | 12.47 | 0.12 | wye | 0 | 0 | 100 | 0 | l3123509_C | 6.1 | 1.5288
LD_21325725c0 | 1 | 12.47 | 0.12 | wye | 0 | 0 | 100 | 0 | l2842390_C | 9.1 | 2.2807
LD_21357515a0 | 1 | 12.47 | 0.12 | wye | 0 | 0 | 100 | 0 | l2710511_A | 8.87 | 2.223
LD_21357865a0 | 1 | 12.47 | 0.12 | wye | 0 | 0 | 100 | 0 | l2766719_A | 8.87 | 2.223
LD_21357901b0 | 1 | 12.47 | 0.12 | wye | 0 | 0 | 100 | 0 | l3160117_B | 9.73 | 2.4386
LD_21357984c0 | 1 | 12.47 | 0.12 | wye | 0 | 0 | 100 | 0 | l2897790_C | 10.17 | 2.5488
LD_21373784a0 | 1 | 12.47 | 0.12 | wye | 0 | 0 | 100 | 0 | l3066817_A | 17.74 | 4.4461
LD_21380156b0 | 1 | 12.47 | 0.12 | wye | 0 | 0 | 100 | 0 | l2841641_B | 5.84 | 1.4636
LD_21380325b0 | 1 | 12.47 | 0.12 | wye | 0 | 0 | 100 | 0 | l2674027_B | 12.73 | 3.1904
LD_21380453a0 | 1 | 12.47 | 0.12 | wye | 0 | 0 | 100 | 0 | l3010557_A | 5.32 | 1.3333
LD_21380500c0 | 1 | 12.47 | 0.12 | wye | 0 | 0 | 100 | 0 | l3235242_C | 10.17 | 2.5488
LD_21380528a0 | 1 | 12.47 | 0.12 | wye | 0 | 0 | 100 | 0 | l2973150_A | 5.32 | 1.3333
LD_21380599a0 | 1 | 12.47 | 0.12 | wye | 0 | 0 | 100 | 0 | l3066804_A | 13.3 | 3.3333
LD_21380616a0 | 1 | 12.47 | 0.12 | wye | 0 | 0 | 100 | 0 | l2879067_A | 11.87 | 2.9749
LD_21381118b0 | 1 | 12.47 | 0.12 | wye | 0 | 0 | 100 | 0 | l2710530_B | 8.84 | 2.2155
LD_21382813a0 | 1 | 12.47 | 0.12 | wye | 0 | 0 | 100 | 0 | l2748781_A | 13.3 | 3.3333
LD_21382992a0 | 1 | 12.47 | 0.12 | wye | 0 | 0 | 100 | 0 | l3197654_A | 11.87 | 2.9749
LD_21383494b0 | 1 | 12.47 | 0.12 | wye | 0 | 0 | 100 | 0 | l2954361_B | 9.73 | 2.4386
LD_21383553b0 | 1 | 12.47 | 0.12 | wye | 0 | 0 | 100 | 0 | l2935547_B | 8.84 | 2.2155
LD_21384099a0 | 1 | 12.47 | 0.12 | wye | 0 | 0 | 100 | 0 | l3215385_A | 13.3 | 3.3333
LD_21384099b0 | 1 | 12.47 | 0.12 | wye | 0 | 0 | 100 | 0 | l3215385_B | 22.45 | 5.6265
LD_21384099c0 | 1 | 12.47 | 0.12 | wye | 0 | 0 | 100 | 0 | l3215385_C | 15.26 | 3.8245
LD_21384215a0 | 1 | 12.47 | 0.12 | wye | 0 | 0 | 100 | 0 | l2841622_A | 5.32 | 1.3333
LD_21385192c0 | 1 | 12.47 | 0.12 | wye | 0 | 0 | 100 | 0 | l2879062_C | 9.1 | 2.2807
LD_21386065c0 | 1 | 12.47 | 0.12 | wye | 0 | 0 | 100 | 0 | l2917255_C | 10.17 | 2.5488
LD_21386143c0 | 1 | 12.47 | 0.12 | wye | 0 | 0 | 100 | 0 | l3160862_C | 9.1 | 2.2807
LD_21386157a0 | 1 | 12.47 | 0.12 | wye | 0 | 0 | 100 | 0 | l3067447_A | 8.87 | 2.223
LD_21386442c0 | 1 | 12.47 | 0.12 | wye | 0 | 0 | 100 | 0 | l3179637_C | 15.26 | 3.8245
LD_21386552b0 | 1 | 12.47 | 0.12 | wye | 0 | 0 | 100 | 0 | l2822867_B | 8.84 | 2.2155
LD_21386754a0 | 1 | 12.47 | 0.12 | wye | 0 | 0 | 100 | 0 | l2766741_A | 11.87 | 2.9749
LD_21386771b0 | 1 | 12.47 | 0.12 | wye | 0 | 0 | 100 | 0 | l2897807_B | 8.84 | 2.2155
LD_21386877a0 | 1 | 12.47 | 0.12 | wye | 0 | 0 | 100 | 0 | l2823611_A | 8.32 | 2.0852
LD_21386976a0 | 1 | 12.47 | 0.12 | wye | 0 | 0 | 100 | 0 | l3141398_A | 8.32 | 2.0852
LD_21387206c0 | 1 | 12.47 | 0.12 | wye | 0 | 0 | 100 | 0 | l3235251_A | 9.9145 | 2.4848
LD_21387929c0 | 1 | 12.47 | 0.12 | wye | 0 | 0 | 100 | 0 | l2935551_C | 9.1 | 2.2807
LD_21388572b0 | 1 | 12.47 | 0.12 | wye | 0 | 0 | 100 | 0 | l3235252_B | 12.73 | 3.1904
LD_21389092b0 | 1 | 12.47 | 0.12 | wye | 0 | 0 | 100 | 0 | l2917328_B | 9.73 | 2.4386
LD_21389237a0 | 1 | 12.47 | 0.12 | wye | 0 | 0 | 100 | 0 | l2989565_A | 8.87 | 2.223
LD_21389307c0 | 1 | 12.47 | 0.12 | wye | 0 | 0 | 100 | 0 | l2692655_C | 10.17 | 2.5488
LD_21389761b0 | 1 | 12.47 | 0.12 | wye | 0 | 0 | 100 | 0 | l2861219_B | 12.73 | 3.1904
LD_21389831a0 | 1 | 12.47 | 0.12 | wye | 0 | 0 | 100 | 0 | l2674051_A | 5.32 | 1.3333
LD_21389962c0 | 1 | 12.47 | 0.12 | wye | 0 | 0 | 100 | 0 | l2804249_C | 6.1 | 1.5288
LD_21390038c0 | 1 | 12.47 | 0.12 | wye | 0 | 0 | 100 | 0 | l3030205_C | 10.17 | 2.5488
LD_21391094a0 | 1 | 12.47 | 0.12 | wye | 0 | 0 | 100 | 0 | l3085395_A | 8.32 | 2.0852
LD_21391242b0 | 1 | 12.47 | 0.12 | wye | 0 | 0 | 100 | 0 | l2767409_B | 9.73 | 2.4386
LD_21391390b0 | 1 | 12.47 | 0.12 | wye | 0 | 0 | 100 | 0 | l3217064_B | 12.73 | 3.1904
LD_21393412b0 | 1 | 12.47 | 0.12 | wye | 0 | 0 | 100 | 0 | l2729405_B | 9.73 | 2.4386
LD_21393454b0 | 1 | 12.47 | 0.12 | wye | 0 | 0 | 100 | 0 | l3179699_B | 14.59 | 3.6566
LD_21393486c0 | 1 | 12.47 | 0.12 | wye | 0 | 0 | 100 | 0 | l2898526_C | 6.1 | 1.5288
LD_21393570c0 | 1 | 12.47 | 0.12 | wye | 0 | 0 | 100 | 0 | l2674052_C | 6.1 | 1.5288
LD_21393643a0 | 1 | 12.47 | 0.12 | wye | 0 | 0 | 100 | 0 | l2851933_A | 8.87 | 2.223
LD_21393643b0 | 1 | 12.47 | 0.12 | wye | 0 | 0 | 100 | 0 | l2851933_B | 9.73 | 2.4386
LD_21393643c0 | 1 | 12.47 | 0.12 | wye | 0 | 0 | 100 | 0 | l2851933_C | 15.26 | 3.8245
LD_21395720c0 | 1 | 12.47 | 0.12 | wye | 0 | 0 | 100 | 0 | l2860492_C | 9.1 | 2.2807
LD_21395962a0 | 1 | 12.47 | 0.12 | wye | 0 | 0 | 100 | 0 | l3197645_A | 8.87 | 2.223
LD_21396015a0 | 1 | 12.47 | 0.12 | wye | 0 | 0 | 100 | 0 | l3048211_A | 8.87 | 2.223
LD_21396254a0 | 1 | 12.47 | 0.12 | wye | 0 | 0 | 100 | 0 | l2804253_A | 5.32 | 1.3333
LD_21396331b0 | 1 | 12.47 | 0.12 | wye | 0 | 0 | 100 | 0 | l3178981_B | 9.73 | 2.4386
LD_21396606c0 | 1 | 12.47 | 0.12 | wye | 0 | 0 | 100 | 0 | l2785525_C | 10.17 | 2.5488
LD_21396699b0 | 1 | 12.47 | 0.12 | wye | 0 | 0 | 100 | 0 | l2860483_B | 9.73 | 2.4386
LD_21396796b0 | 1 | 12.47 | 0.12 | wye | 0 | 0 | 100 | 0 | l3141397_B | 9.73 | 2.4386
LD_21396815c0 | 1 | 12.47 | 0.12 | wye | 0 | 0 | 100 | 0 | l3253995_C | 36.1 | 9.0475
LD_21396867a0 | 1 | 12.47 | 0.12 | wye | 0 | 0 | 100 | 0 | l2710536_A | 8.87 | 2.223
LD_21396959a0 | 1 | 12.47 | 0.12 | wye | 0 | 0 | 100 | 0 | l3197638_A | 8.87 | 2.223
LD_21397005a0 | 1 | 12.47 | 0.12 | wye | 0 | 0 | 100 | 0 | l2935557_A | 13.3 | 3.3333
LD_21397029a0 | 1 | 12.47 | 0.12 | wye | 0 | 0 | 100 | 0 | l2673311_A | 8.87 | 2.223
LD_21397067a0 | 1 | 12.47 | 0.12 | wye | 0 | 0 | 100 | 0 | l2729413_A | 5.32 | 1.3333
LD_21397121c0 | 1 | 12.47 | 0.12 | wye | 0 | 0 | 100 | 0 | l3122848_C | 9.1 | 2.2807
LD_21397304a0 | 1 | 12.47 | 0.12 | wye | 0 | 0 | 100 | 0 | l2973169_A | 5.32 | 1.3333
LD_21397544a0 | 1 | 12.47 | 0.12 | wye | 0 | 0 | 100 | 0 | l2822868_A | 8.32 | 2.0852
LD_21397645a0 | 1 | 12.47 | 0.12 | wye | 0 | 0 | 100 | 0 | l2860493_A | 8.87 | 2.223
LD_21397721a0 | 1 | 12.47 | 0.12 | wye | 0 | 0 | 100 | 0 | l3178976_A | 5.32 | 1.3333
LD_21397771a0 | 1 | 12.47 | 0.12 | wye | 0 | 0 | 100 | 0 | l2673317_A | 8.32 | 2.0852
LD_21398402a0 | 1 | 12.47 | 0.12 | wye | 0 | 0 | 100 | 0 | l2729428_A | 5.32 | 1.3333
LD_21398536a0 | 1 | 12.47 | 0.12 | wye | 0 | 0 | 100 | 0 | l2973159_A | 8.32 | 2.0852
LD_21398563a0 | 1 | 12.47 | 0.12 | wye | 0 | 0 | 100 | 0 | l3254216_A | 11.87 | 2.9749
LD_21398646b0 | 1 | 12.47 | 0.12 | wye | 0 | 0 | 100 | 0 | l2973180_B | 12.73 | 3.1904
LD_21398676a0 | 1 | 12.47 | 0.12 | wye | 0 | 0 | 100 | 0 | l3066816_A | 8.32 | 2.0852
LD_21398815a0 | 1 | 12.47 | 0.12 | wye | 0 | 0 | 100 | 0 | l3216351_A | 8.87 | 2.223
LD_21399099a0 | 1 | 12.47 | 0.12 | wye | 0 | 0 | 100 | 0 | l2841635_A | 5.32 | 1.3333
LD_21399112c0 | 1 | 12.47 | 0.12 | wye | 0 | 0 | 100 | 0 | l3254217_C | 13.17 | 3.3007
LD_21399171c0 | 1 | 12.47 | 0.12 | wye | 0 | 0 | 100 | 0 | l2822870_C | 9.1 | 2.2807
LD_21399220c0 | 1 | 12.47 | 0.12 | wye | 0 | 0 | 100 | 0 | l2766725_C | 6.1 | 1.5288
LD_21399229a0 | 1 | 12.47 | 0.12 | wye | 0 | 0 | 100 | 0 | l2879078_A | 5.32 | 1.3333
LD_21399305a0 | 1 | 12.47 | 0.12 | wye | 0 | 0 | 100 | 0 | l3048221_A | 11.87 | 2.9749
LD_21399326c0 | 1 | 12.47 | 0.12 | wye | 0 | 0 | 100 | 0 | l2879092_C | 60.17 | 15.08
LD_21399361b0 | 1 | 12.47 | 0.12 | wye | 0 | 0 | 100 | 0 | l2691954_B | 9.73 | 2.4386
LD_21399508a0 | 1 | 12.47 | 0.12 | wye | 0 | 0 | 100 | 0 | l3104135_A | 5.32 | 1.3333
LD_21399619c0 | 1 | 12.47 | 0.12 | wye | 0 | 0 | 100 | 0 | l2991943_C | 10.17 | 2.5488
LD_21399630a0 | 1 | 12.47 | 0.12 | wye | 0 | 0 | 100 | 0 | l3233353_C | 5.32 | 1.3333
LD_21399707a0 | 1 | 12.47 | 0.12 | wye | 0 | 0 | 100 | 0 | l3141403_C | 8.87 | 2.223
LD_21399752a0 | 1 | 12.47 | 0.12 | wye | 0 | 0 | 100 | 0 | l2785546_C | 11.87 | 2.9749
LD_21399762a0 | 1 | 12.47 | 0.12 | wye | 0 | 0 | 100 | 0 | l2879087_C | 5.32 | 1.3333
LD_21399809a0 | 1 | 12.47 | 0.12 | wye | 0 | 0 | 100 | 0 | l2785531_C | 5.32 | 1.3333
LD_21399826a0 | 1 | 12.47 | 0.12 | wye | 0 | 0 | 100 | 0 | l3216358_C | 8.87 | 2.223
LD_21400108b0 | 1 | 12.47 | 0.12 | wye | 0 | 0 | 100 | 0 | l2748139_B | 8.84 | 2.2155
LD_21400185a0 | 1 | 12.47 | 0.12 | wye | 0 | 0 | 100 | 0 | l2935559_A | 8.87 | 2.223
LD_21400215b0 | 1 | 12.47 | 0.12 | wye | 0 | 0 | 100 | 0 | l3048231_B | 19.45 | 4.8746
LD_21400253b0 | 1 | 12.47 | 0.12 | wye | 0 | 0 | 100 | 0 | l2691959_B | 38.9 | 9.7493
LD_21426205b0 | 1 | 12.47 | 0.12 | wye | 0 | 0 | 100 | 0 | l2731712_B | 9.73 | 2.4386
LD_21451973b0 | 1 | 12.47 | 0.12 | wye | 0 | 0 | 100 | 0 | l3010580_B | 5.84 | 1.4636
LD_21452406b0 | 1 | 12.47 | 0.12 | wye | 0 | 0 | 100 | 0 | l3216361_B | 9.73 | 2.4386
LD_21455388c0 | 1 | 12.47 | 0.12 | wye | 0 | 0 | 100 | 0 | l2879089_C | 18.26 | 4.5764
LD_21458756c0 | 1 | 12.47 | 0.12 | wye | 0 | 0 | 100 | 0 | l3232301_A | 30.52 | 7.649
LD_21459629c0 | 1 | 12.47 | 0.12 | wye | 0 | 0 | 100 | 0 | l2763811_A | 30.52 | 7.649
LD_21459640c0 | 1 | 12.47 | 0.12 | wye | 0 | 0 | 100 | 0 | l2970258_A | 15.26 | 3.8245
LD_21459651c0 | 1 | 12.47 | 0.12 | wye | 0 | 0 | 100 | 0 | l2763812_A | 30.52 | 7.649
LD_21459660c0 | 1 | 12.47 | 0.12 | wye | 0 | 0 | 100 | 0 | l3101194_A | 33.52 | 8.4009
LD_21467859b0 | 1 | 12.47 | 0.12 | wye | 0 | 0 | 100 | 0 | l2916625_B | 14.59 | 3.6566
LD_21469911a0 | 1 | 12.47 | 0.12 | wye | 0 | 0 | 100 | 0 | l2955047_A | 8.87 | 2.223
LD_21469960b0 | 1 | 12.47 | 0.12 | wye | 0 | 0 | 100 | 0 | l3066830_B | 12.73 | 3.1904
LD_21470122b0 | 1 | 12.47 | 0.12 | wye | 0 | 0 | 100 | 0 | l2673343_B | 8.84 | 2.2155
LD_2147018b0 | 1 | 12.47 | 0.12 | wye | 0 | 0 | 100 | 0 | l2841620_B | 8.84 | 2.2155
LD_21470326a0 | 1 | 12.47 | 0.12 | wye | 0 | 0 | 100 | 0 | l2766748_A | 5.32 | 1.3333
LD_21470405a0 | 1 | 12.47 | 0.12 | wye | 0 | 0 | 100 | 0 | l2897801_A | 13.3 | 3.3333
LD_21471907a0 | 1 | 12.47 | 0.12 | wye | 0 | 0 | 100 | 0 | l2897805_A | 8.87 | 2.223
LD_21474556a0 | 1 | 12.47 | 0.12 | wye | 0 | 0 | 100 | 0 | l3086098_A | 17.74 | 4.4461
LD_21474587c0 | 1 | 12.47 | 0.12 | wye | 0 | 0 | 100 | 0 | l3104155_C | 10.17 | 2.5488
LD_21474614c0 | 1 | 12.47 | 0.12 | wye | 0 | 0 | 100 | 0 | l2710543_C | 10.17 | 2.5488
LD_21474711c0 | 1 | 12.47 | 0.12 | wye | 0 | 0 | 100 | 0 | l2861197_C | 6.1 | 1.5288
LD_21475841a0 | 1 | 12.47 | 0.12 | wye | 0 | 0 | 100 | 0 | l2992657_A | 8.87 | 2.223
LD_2147708b0 | 1 | 12.47 | 0.12 | wye | 0 | 0 | 100 | 0 | l2991929_B | 9.73 | 2.4386
LD_2147899c0 | 1 | 12.47 | 0.12 | wye | 0 | 0 | 100 | 0 | l3160793_C | 9.1 | 2.2807
LD_2147974b0 | 1 | 12.47 | 0.12 | wye | 0 | 0 | 100 | 0 | l2691946_B | 5.84 | 1.4636
LD_2148060c0 | 1 | 12.47 | 0.12 | wye | 0 | 0 | 100 | 0 | l2991940_C | 6.1 | 1.5288
LD_21482181a0 | 1 | 12.47 | 0.12 | wye | 0 | 0 | 100 | 0 | l3254237_A | 9.9759 | 2.5002
LD_21482279a0 | 1 | 12.47 | 0.12 | wye | 0 | 0 | 100 | 0 | l2710544_A | 8.32 | 2.0852
LD_21482431a0 | 1 | 12.47 | 0.12 | wye | 0 | 0 | 100 | 0 | l2917359_A | 8.32 | 2.0852
LD_21483138a0 | 1 | 12.47 | 0.12 | wye | 0 | 0 | 100 | 0 | l3122847_C | 5.32 | 1.3333
LD_2148580b0 | 1 | 12.47 | 0.12 | wye | 0 | 0 | 100 | 0 | l3197636_B | 12.73 | 3.1904
LD_21486213b0 | 1 | 12.47 | 0.12 | wye | 0 | 0 | 100 | 0 | l3029520_B | 5.84 | 1.4636
LD_2148633a0 | 1 | 12.47 | 0.12 | wye | 0 | 0 | 100 | 0 | l2991905_A | 13.3 | 3.3333
LD_2149184c0 | 1 | 12.47 | 0.12 | wye | 0 | 0 | 100 | 0 | l3141395_C | 10.17 | 2.5488
LD_2150172a0 | 1 | 12.47 | 0.12 | wye | 0 | 0 | 100 | 0 | l2748135_A | 8.87 | 2.223
LD_2150189a0 | 1 | 12.47 | 0.12 | wye | 0 | 0 | 100 | 0 | l2729412_A | 8.87 | 2.223
LD_2150292a0 | 1 | 12.47 | 0.12 | wye | 0 | 0 | 100 | 0 | l2839305_A | 5.32 | 1.3333
LD_218472a0 | 1 | 12.47 | 0.12 | wye | 0 | 0 | 100 | 0 | l2936270_A | 8.87 | 2.223
LD_218473a0 | 1 | 12.47 | 0.12 | wye | 0 | 0 | 100 | 0 | l3086078_A | 8.87 | 2.223
LD_218474a0 | 1 | 12.47 | 0.12 | wye | 0 | 0 | 100 | 0 | l3217056_A | 17.74 | 4.4461
LD_218475a0 | 1 | 12.47 | 0.12 | wye | 0 | 0 | 100 | 0 | l3217057_A | 3.55 | 0.88971
LD_2212168866c0 | 1 | 12.47 | 0.12 | wye | 0 | 0 | 100 | 0 | l2729206_C | 15.26 | 3.8245
LD_2212168870c0 | 1 | 12.47 | 0.12 | wye | 0 | 0 | 100 | 0 | l2897554_C | 20.34 | 5.0977
LD_2212168874c0 | 1 | 12.47 | 0.12 | wye | 0 | 0 | 100 | 0 | l2729207_C | 20.34 | 5.0977
LD_2212168880c0 | 1 | 12.47 | 0.12 | wye | 0 | 0 | 100 | 0 | l2766499_C | 20.34 | 5.0977
LD_2212168887c0 | 1 | 12.47 | 0.12 | wye | 0 | 0 | 100 | 0 | l2878848_C | 15.26 | 3.8245
LD_2212371533c0 | 1 | 12.47 | 0.12 | wye | 0 | 0 | 100 | 0 | l3263051_C | 10.17 | 2.5488
LD_2221108403a0 | 1 | 12.47 | 0.12 | wye | 0 | 0 | 100 | 0 | m1108403_A | 30.2213 | 7.5742
LD_2221108403b0 | 1 | 12.47 | 0.12 | wye | 0 | 0 | 100 | 0 | m1108403_B | 26.2627 | 6.582
LD_2221108403c0 | 1 | 12.47 | 0.12 | wye | 0 | 0 | 100 | 0 | m1108403_C | 21.5246 | 5.3946
LD_2221108404a0 | 1 | 12.47 | 0.12 | wye | 0 | 0 | 100 | 0 | m1108404_A | 27.8458 | 6.9788
LD_2221108404b0 | 1 | 12.47 | 0.12 | wye | 0 | 0 | 100 | 0 | m1108404_B | 38.7389 | 9.7089
LD_2221108404c0 | 1 | 12.47 | 0.12 | wye | 0 | 0 | 100 | 0 | m1108404_C | 33.3411 | 8.3561
LD_2221108405a0 | 1 | 12.47 | 0.12 | wye | 0 | 0 | 100 | 0 | m1108405_A | 22.7706 | 5.7068
LD_2221108405b0 | 1 | 12.47 | 0.12 | wye | 0 | 0 | 100 | 0 | m1108405_B | 29.3609 | 7.3585
LD_2221108405c0 | 1 | 12.47 | 0.12 | wye | 0 | 0 | 100 | 0 | m1108405_C | 36.1531 | 9.0608
LD_2221108406a0 | 1 | 12.47 | 0.12 | wye | 0 | 0 | 100 | 0 | m1108406_A | 23.5313 | 5.8975
LD_2221108406b0 | 1 | 12.47 | 0.12 | wye | 0 | 0 | 100 | 0 | m1108406_B | 26.2763 | 6.5855
LD_2221108407b0 | 1 | 12.47 | 0.12 | wye | 0 | 0 | 100 | 0 | m1108407_B | 39.0847 | 9.7956
LD_2223661373a0 | 1 | 12.47 | 0.12 | wye | 0 | 0 | 100 | 0 | l3312692_A | 8.87 | 2.223
LD_2223664050b0 | 1 | 12.47 | 0.12 | wye | 0 | 0 | 100 | 0 | l3315860_B | 5.84 | 1.4636
LD_2223703238c0 | 1 | 12.47 | 0.12 | wye | 0 | 0 | 100 | 0 | l3342743_C | 7.07 | 1.7719
LD_2223878647b0 | 1 | 12.47 | 0.12 | wye | 0 | 0 | 100 | 0 | l3448661_B | 5.84 | 1.4636
LD_2224061203c0 | 1 | 12.47 | 0.12 | wye | 0 | 0 | 100 | 0 | l3552667_C | 10.17 | 2.5488
LD_2224179616c0 | 1 | 12.47 | 0.12 | wye | 0 | 0 | 100 | 0 | l3626914_C | 6.1 | 1.5288
LD_2224192013a0 | 1 | 12.47 | 0.12 | wye | 0 | 0 | 100 | 0 | l3632979_A | 5.32 | 1.3333
LD_2224230615c0 | 1 | 12.47 | 0.12 | wye | 0 | 0 | 100 | 0 | l3645809_C | 20.34 | 5.0977
LD_2224230651c0 | 1 | 12.47 | 0.12 | wye | 0 | 0 | 100 | 0 | l3645810_C | 30.52 | 7.649
LD_2224230689c0 | 1 | 12.47 | 0.12 | wye | 0 | 0 | 100 | 0 | l3645811_C | 30.52 | 7.649
LD_2224230754c0 | 1 | 12.47 | 0.12 | wye | 0 | 0 | 100 | 0 | l3645812_C | 15.26 | 3.8245
LD_2224237380a0 | 1 | 12.47 | 0.12 | wye | 0 | 0 | 100 | 0 | l3649297_A | 13.3 | 3.3333
LD_2224237384a0 | 1 | 12.47 | 0.12 | wye | 0 | 0 | 100 | 0 | l3649298_A | 13.3 | 3.3333
LD_2224237391a0 | 1 | 12.47 | 0.12 | wye | 0 | 0 | 100 | 0 | l3649299_A | 8.87 | 2.223
LD_2224237546a0 | 1 | 12.47 | 0.12 | wye | 0 | 0 | 100 | 0 | l3649300_A | 13.3 | 3.3333
LD_2224237643a0 | 1 | 12.47 | 0.12 | wye | 0 | 0 | 100 | 0 | l3649301_A | 13.3 | 3.3333
LD_2224237653a0 | 1 | 12.47 | 0.12 | wye | 0 | 0 | 100 | 0 | l3649302_A | 16.3 | 4.0852
LD_2224237713a0 | 1 | 12.47 | 0.12 | wye | 0 | 0 | 100 | 0 | l3649304_A | 13.3 | 3.3333
LD_2224237718a0 | 1 | 12.47 | 0.12 | wye | 0 | 0 | 100 | 0 | l3649305_A | 5.32 | 1.3333
LD_2224238167a0 | 1 | 12.47 | 0.12 | wye | 0 | 0 | 100 | 0 | l3649306_A | 13.3 | 3.3333
LD_2224386592a0 | 1 | 12.47 | 0.12 | wye | 0 | 0 | 100 | 0 | l3729297_A | 11.87 | 2.9749
LD_2224386617a0 | 1 | 12.47 | 0.12 | wye | 0 | 0 | 100 | 0 | l3729298_A | 13.3 | 3.3333
LD_2224386750a0 | 1 | 12.47 | 0.12 | wye | 0 | 0 | 100 | 0 | l3727707_A | 8.87 | 2.223
LD_2224386815a0 | 1 | 12.47 | 0.12 | wye | 0 | 0 | 100 | 0 | l3727708_A | 5.32 | 1.3333
LD_2224386842a0 | 1 | 12.47 | 0.12 | wye | 0 | 0 | 100 | 0 | l3727709_A | 13.3 | 3.3333
LD_2224386863a0 | 1 | 12.47 | 0.12 | wye | 0 | 0 | 100 | 0 | l3727710_A | 13.3 | 3.3333
LD_2224386874a0 | 1 | 12.47 | 0.12 | wye | 0 | 0 | 100 | 0 | l3727711_A | 8.32 | 2.0852
LD_2224386889a0 | 1 | 12.47 | 0.12 | wye | 0 | 0 | 100 | 0 | l3727712_A | 8.87 | 2.223
LD_2224386946a0 | 1 | 12.47 | 0.12 | wye | 0 | 0 | 100 | 0 | l3728037_A | 11.87 | 2.9749
LD_2224387019a0 | 1 | 12.47 | 0.12 | wye | 0 | 0 | 100 | 0 | l3728038_A | 8.87 | 2.223
LD_2224387053a0 | 1 | 12.47 | 0.12 | wye | 0 | 0 | 100 | 0 | l3728039_A | 16.14 | 4.0451
LD_2224387062a0 | 1 | 12.47 | 0.12 | wye | 0 | 0 | 100 | 0 | l3728040_A | 13.3 | 3.3333
LD_2224387074a0 | 1 | 12.47 | 0.12 | wye | 0 | 0 | 100 | 0 | l3728041_A | 8.87 | 2.223
LD_2224387113a0 | 1 | 12.47 | 0.12 | wye | 0 | 0 | 100 | 0 | l3728042_A | 13.3 | 3.3333
LD_2224387138a0 | 1 | 12.47 | 0.12 | wye | 0 | 0 | 100 | 0 | l3728043_A | 13.3 | 3.3333
LD_2224490448c0 | 1 | 12.47 | 0.12 | wye | 0 | 0 | 100 | 0 | l3778577_C | 10.17 | 2.5488
LD_2224500658a0 | 1 | 12.47 | 0.12 | wye | 0 | 0 | 100 | 0 | l3784018_A | 6.55 | 1.6416
LD_2226061820b0 | 1 | 12.47 | 0.12 | wye | 0 | 0 | 100 | 0 | m1108410_B | 55.4272 | 13.8914
LD_223400157c0 | 1 | 12.47 | 0.12 | wye | 0 | 0 | 100 | 0 | l3150961_C | 15.26 | 3.8245
LD_223655c0 | 1 | 12.47 | 0.12 | wye | 0 | 0 | 100 | 0 | l2936268_C | 6.1 | 1.5288
LD_223658a0 | 1 | 12.47 | 0.12 | wye | 0 | 0 | 100 | 0 | l2823592_A | 3.77 | 0.94485
LD_223660a0 | 1 | 12.47 | 0.12 | wye | 0 | 0 | 100 | 0 | l3160863_A | 9.1 | 2.2807
LD_223661b0 | 1 | 12.47 | 0.12 | wye | 0 | 0 | 100 | 0 | l2730108_B | 6.1 | 1.5288
LD_223662a0 | 1 | 12.47 | 0.12 | wye | 0 | 0 | 100 | 0 | l2786204_A | 15.26 | 3.8245
LD_223663c0 | 1 | 12.47 | 0.12 | wye | 0 | 0 | 100 | 0 | l2936216_C | 6.4224 | 1.6096
LD_225498968b0 | 1 | 12.47 | 0.12 | wye | 0 | 0 | 100 | 0 | l2684420_B | 8.84 | 2.2155
LD_225533162a0 | 1 | 12.47 | 0.12 | wye | 0 | 0 | 100 | 0 | l2685809_A | 5.32 | 1.3333
LD_225533215c0 | 1 | 12.47 | 0.12 | wye | 0 | 0 | 100 | 0 | l3097861_C | 4.07 | 1.02
LD_225533237b0 | 1 | 12.47 | 0.12 | wye | 0 | 0 | 100 | 0 | l2798067_B | 6.89 | 1.7268
LD_225533337a0 | 1 | 12.47 | 0.12 | wye | 0 | 0 | 100 | 0 | l2929261_A | 5.32 | 1.3333
LD_225533423c0 | 1 | 12.47 | 0.12 | wye | 0 | 0 | 100 | 0 | l2891575_C | 6.1 | 1.5288
LD_225533531a0 | 1 | 12.47 | 0.12 | wye | 0 | 0 | 100 | 0 | l2685805_A | 8.87 | 2.223
LD_225533675b0 | 1 | 12.47 | 0.12 | wye | 0 | 0 | 100 | 0 | l3225319_B | 14.59 | 3.6566
LD_225533703c0 | 1 | 12.47 | 0.12 | wye | 0 | 0 | 100 | 0 | l2925506_C | 10.17 | 2.5488
LD_225534325a0 | 1 | 12.47 | 0.12 | wye | 0 | 0 | 100 | 0 | l2983432_A | 11.87 | 2.9749
LD_225571845b0 | 1 | 12.47 | 0.12 | wye | 0 | 0 | 100 | 0 | l2948732_B | 15.7298 | 3.9423
LD_225571871b0 | 1 | 12.47 | 0.12 | wye | 0 | 0 | 100 | 0 | l2911069_B | 13.308 | 3.3353
LD_225577437c0 | 1 | 12.47 | 0.12 | wye | 0 | 0 | 100 | 0 | l2724120_C | 10.17 | 2.5488
LD_225668688a0 | 1 | 12.47 | 0.12 | wye | 0 | 0 | 100 | 0 | l2858175_A | 5.32 | 1.3333
LD_225673440a0 | 1 | 12.47 | 0.12 | wye | 0 | 0 | 100 | 0 | l3251807_A | 8.87 | 2.223
LD_225684682b0 | 1 | 12.47 | 0.12 | wye | 0 | 0 | 100 | 0 | l3231269_B | 13.2445 | 3.3194
LD_225700953a0 | 1 | 12.47 | 0.12 | wye | 0 | 0 | 100 | 0 | l3081380_A | 5.32 | 1.3333
LD_225767272a0 | 1 | 12.47 | 0.12 | wye | 0 | 0 | 100 | 0 | l3139103_A | 8.87 | 2.223
LD_225806974a0 | 1 | 12.47 | 0.12 | wye | 0 | 0 | 100 | 0 | l2876814_A | 6.55 | 1.6416
LD_225869139a0 | 1 | 12.47 | 0.12 | wye | 0 | 0 | 100 | 0 | l3120503_A | 5.32 | 1.3333
LD_225897846a0 | 1 | 12.47 | 0.12 | wye | 0 | 0 | 100 | 0 | l3120504_A | 5.32 | 1.3333
LD_225897943c0 | 1 | 12.47 | 0.12 | wye | 0 | 0 | 100 | 0 | l2875754_C | 20.34 | 5.0977
LD_225901711a0 | 1 | 12.47 | 0.12 | wye | 0 | 0 | 100 | 0 | l3195327_A | 5.32 | 1.3333
LD_225906836c0 | 1 | 12.47 | 0.12 | wye | 0 | 0 | 100 | 0 | l2763407_C | 10.17 | 2.5488
LD_225918926b0 | 1 | 12.47 | 0.12 | wye | 0 | 0 | 100 | 0 | l2688692_B | 5.84 | 1.4636
LD_225918936c0 | 1 | 12.47 | 0.12 | wye | 0 | 0 | 100 | 0 | l2688693_C | 9.1 | 2.2807
LD_225940756b0 | 1 | 12.47 | 0.12 | wye | 0 | 0 | 100 | 0 | l2913406_B | 14.59 | 3.6566
LD_225991691a0 | 1 | 12.47 | 0.12 | wye | 0 | 0 | 100 | 0 | l2989571_A | 5.32 | 1.3333
LD_226010605c0 | 1 | 12.47 | 0.12 | wye | 0 | 0 | 100 | 0 | l2764411_C | 6.1 | 1.5288
LD_226024307b0 | 1 | 12.47 | 0.12 | wye | 0 | 0 | 100 | 0 | l3119793_B | 5.84 | 1.4636
LD_226029836a0 | 1 | 12.47 | 0.12 | wye | 0 | 0 | 100 | 0 | l3251808_A | 8.32 | 2.0852
LD_226101449a0 | 1 | 12.47 | 0.12 | wye | 0 | 0 | 100 | 0 | l3027133_C | 8.87 | 2.223
LD_226101460a0 | 1 | 12.47 | 0.12 | wye | 0 | 0 | 100 | 0 | l2857591_C | 8.32 | 2.0852
LD_226109079a0 | 1 | 12.47 | 0.12 | wye | 0 | 0 | 100 | 0 | l2726983_A | 13.3 | 3.3333
LD_226115278a0 | 1 | 12.47 | 0.12 | wye | 0 | 0 | 100 | 0 | l3157167_A | 5.32 | 1.3333
LD_226159329a0 | 1 | 12.47 | 0.12 | wye | 0 | 0 | 100 | 0 | l3082993_A | 8.87 | 2.223
LD_226163467a0 | 1 | 12.47 | 0.12 | wye | 0 | 0 | 100 | 0 | l3120376_A | 11.87 | 2.9749
LD_226163575b0 | 1 | 12.47 | 0.12 | wye | 0 | 0 | 100 | 0 | l2989432_B | 12.73 | 3.1904
LD_226191772c0 | 1 | 12.47 | 0.12 | wye | 0 | 0 | 100 | 0 | l3120484_C | 6.1 | 1.5288
LD_226191778c0 | 1 | 12.47 | 0.12 | wye | 0 | 0 | 100 | 0 | l2820528_C | 10.17 | 2.5488
LD_226191779c0 | 1 | 12.47 | 0.12 | wye | 0 | 0 | 100 | 0 | l2745799_C | 10.17 | 2.5488
LD_226191850a0 | 1 | 12.47 | 0.12 | wye | 0 | 0 | 100 | 0 | l3270814_A | 11.87 | 2.9749
LD_226191951b0 | 1 | 12.47 | 0.12 | wye | 0 | 0 | 100 | 0 | l2801895_B | 9.73 | 2.4386
LD_226191995b0 | 1 | 12.47 | 0.12 | wye | 0 | 0 | 100 | 0 | l2801896_B | 5.84 | 1.4636
LD_226192175c0 | 1 | 12.47 | 0.12 | wye | 0 | 0 | 100 | 0 | l3214055_C | 6.1 | 1.5288
LD_226192185a0 | 1 | 12.47 | 0.12 | wye | 0 | 0 | 100 | 0 | l3195310_A | 8.87 | 2.223
LD_226192492b0 | 1 | 12.47 | 0.12 | wye | 0 | 0 | 100 | 0 | l3008232_B | 6.89 | 1.7268
LD_226192493b0 | 1 | 12.47 | 0.12 | wye | 0 | 0 | 100 | 0 | l2764399_B | 8.84 | 2.2155
LD_226192684a0 | 1 | 12.47 | 0.12 | wye | 0 | 0 | 100 | 0 | l3027116_A | 8.32 | 2.0852
LD_226192762b0 | 1 | 12.47 | 0.12 | wye | 0 | 0 | 100 | 0 | l2689678_B | 5.7566 | 1.4427
LD_226192801c0 | 1 | 12.47 | 0.12 | wye | 0 | 0 | 100 | 0 | l2951995_A | 30.52 | 7.649
LD_226192846b0 | 1 | 12.47 | 0.12 | wye | 0 | 0 | 100 | 0 | l3139086_B | 9.73 | 2.4386
LD_226192890c0 | 1 | 12.47 | 0.12 | wye | 0 | 0 | 100 | 0 | l2933120_C | 15.26 | 3.8245
LD_226192926a0 | 1 | 12.47 | 0.12 | wye | 0 | 0 | 100 | 0 | l2726973_A | 8.87 | 2.223
LD_226192936b0 | 1 | 12.47 | 0.12 | wye | 0 | 0 | 100 | 0 | l2820531_B | 9.73 | 2.4386
LD_226192954c0 | 1 | 12.47 | 0.12 | wye | 0 | 0 | 100 | 0 | l3157708_C | 6.1 | 1.5288
LD_226192994a0 | 1 | 12.47 | 0.12 | wye | 0 | 0 | 100 | 0 | l2858166_A | 3.55 | 0.88971
LD_226193078a0 | 1 | 12.47 | 0.12 | wye | 0 | 0 | 100 | 0 | l2764403_A | 8.87 | 2.223
LD_226193134c0 | 1 | 12.47 | 0.12 | wye | 0 | 0 | 100 | 0 | l2895449_C | 10.17 | 2.5488
LD_226193170a0 | 1 | 12.47 | 0.12 | wye | 0 | 0 | 100 | 0 | l3176656_A | 11.87 | 2.9749
LD_226193298a0 | 1 | 12.47 | 0.12 | wye | 0 | 0 | 100 | 0 | l2820533_A | 8.87 | 2.223
LD_226193338a0 | 1 | 12.47 | 0.12 | wye | 0 | 0 | 100 | 0 | l2876796_A | 5.32 | 1.3333
LD_226193345a0 | 1 | 12.47 | 0.12 | wye | 0 | 0 | 100 | 0 | l2876797_A | 5.32 | 1.3333
LD_226193361b0 | 1 | 12.47 | 0.12 | wye | 0 | 0 | 100 | 0 | l3157710_B | 8.84 | 2.2155
LD_226193395b0 | 1 | 12.47 | 0.12 | wye | 0 | 0 | 100 | 0 | l2726974_B | 12.73 | 3.1904
LD_226193422b0 | 1 | 12.47 | 0.12 | wye | 0 | 0 | 100 | 0 | l2726975_B | 5.84 | 1.4636
LD_226193662a0 | 1 | 12.47 | 0.12 | wye | 0 | 0 | 100 | 0 | l3195315_A | 8.87 | 2.223
LD_226193696a0 | 1 | 12.47 | 0.12 | wye | 0 | 0 | 100 | 0 | l3143999_A | 8.87 | 2.223
LD_226193698c0 | 1 | 12.47 | 0.12 | wye | 0 | 0 | 100 | 0 | l3125349_C | 10.17 | 2.5488
LD_226193702c0 | 1 | 12.47 | 0.12 | wye | 0 | 0 | 100 | 0 | l3181545_C | 9.1 | 2.2807
LD_226193737c0 | 1 | 12.47 | 0.12 | wye | 0 | 0 | 100 | 0 | l3082981_C | 6.1 | 1.5288
LD_226193745b0 | 1 | 12.47 | 0.12 | wye | 0 | 0 | 100 | 0 | l2876798_B | 13.73 | 3.4411
LD_226193838c0 | 1 | 12.47 | 0.12 | wye | 0 | 0 | 100 | 0 | l3008237_C | 10.17 | 2.5488
LD_226193886b0 | 1 | 12.47 | 0.12 | wye | 0 | 0 | 100 | 0 | l2783231_B | 13.3682 | 3.3504
LD_226193892b0 | 1 | 12.47 | 0.12 | wye | 0 | 0 | 100 | 0 | l3176660_B | 5.84 | 1.4636
LD_226193899b0 | 1 | 12.47 | 0.12 | wye | 0 | 0 | 100 | 0 | l3082983_B | 9.73 | 2.4386
LD_226194002b0 | 1 | 12.47 | 0.12 | wye | 0 | 0 | 100 | 0 | l2801902_B | 14.59 | 3.6566
LD_226194093a0 | 1 | 12.47 | 0.12 | wye | 0 | 0 | 100 | 0 | l3157718_A | 8.32 | 2.0852
LD_226194262c0 | 1 | 12.47 | 0.12 | wye | 0 | 0 | 100 | 0 | l2745806_C | 10.17 | 2.5488
LD_226194280b0 | 1 | 12.47 | 0.12 | wye | 0 | 0 | 100 | 0 | l3195318_B | 5.84 | 1.4636
LD_226194419c0 | 1 | 12.47 | 0.12 | wye | 0 | 0 | 100 | 0 | l3214071_C | 10.17 | 2.5488
LD_226194421c0 | 1 | 12.47 | 0.12 | wye | 0 | 0 | 100 | 0 | l3214069_C | 10.17 | 2.5488
LD_226194826a0 | 1 | 12.47 | 0.12 | wye | 0 | 0 | 100 | 0 | l3232902_A | 11.87 | 2.9749
LD_226194865a0 | 1 | 12.47 | 0.12 | wye | 0 | 0 | 100 | 0 | l3027122_A | 8.87 | 2.223
LD_226195153b0 | 1 | 12.47 | 0.12 | wye | 0 | 0 | 100 | 0 | l3082988_B | 5.84 | 1.4636
LD_226195194c0 | 1 | 12.47 | 0.12 | wye | 0 | 0 | 100 | 0 | l3027124_C | 10.17 | 2.5488
LD_226195333c0 | 1 | 12.47 | 0.12 | wye | 0 | 0 | 100 | 0 | l2801909_C | 7.07 | 1.7719
LD_226196642a0 | 1 | 12.47 | 0.12 | wye | 0 | 0 | 100 | 0 | l2914324_C | 4.77 | 1.1955
LD_226196648a0 | 1 | 12.47 | 0.12 | wye | 0 | 0 | 100 | 0 | l2820556_A | 8.87 | 2.223
LD_226197070a0 | 1 | 12.47 | 0.12 | wye | 0 | 0 | 100 | 0 | l2933135_A | 8.87 | 2.223
LD_226264795a0 | 1 | 12.47 | 0.12 | wye | 0 | 0 | 100 | 0 | l3139366_A | 8.87 | 2.223
LD_226308710b0 | 1 | 12.47 | 0.12 | wye | 0 | 0 | 100 | 0 | l2708744_B | 29.18 | 7.3132
LD_226308716b0 | 1 | 12.47 | 0.12 | wye | 0 | 0 | 100 | 0 | l2690187_B | 29.18 | 7.3132
LD_226308717a0 | 1 | 12.47 | 0.12 | wye | 0 | 0 | 100 | 0 | l3233412_A | 17.74 | 4.4461
LD_226308719b0 | 1 | 12.47 | 0.12 | wye | 0 | 0 | 100 | 0 | l3027670_B | 29.18 | 7.3132
LD_226308720a0 | 1 | 12.47 | 0.12 | wye | 0 | 0 | 100 | 0 | l2821087_A | 26.6 | 6.6666
LD_226308721a0 | 1 | 12.47 | 0.12 | wye | 0 | 0 | 100 | 0 | l2990098_A | 17.74 | 4.4461
LD_226308723b0 | 1 | 12.47 | 0.12 | wye | 0 | 0 | 100 | 0 | l3252336_B | 14.59 | 3.6566
LD_226308725b0 | 1 | 12.47 | 0.12 | wye | 0 | 0 | 100 | 0 | l2802480_B | 29.18 | 7.3132
LD_226308727b0 | 1 | 12.47 | 0.12 | wye | 0 | 0 | 100 | 0 | l3233413_B | 19.45 | 4.8746
LD_226308728a0 | 1 | 12.47 | 0.12 | wye | 0 | 0 | 100 | 0 | l3027671_A | 13.3 | 3.3333
LD_226308729b0 | 1 | 12.47 | 0.12 | wye | 0 | 0 | 100 | 0 | l3102286_B | 29.18 | 7.3132
LD_226308730a0 | 1 | 12.47 | 0.12 | wye | 0 | 0 | 100 | 0 | l2802481_A | 26.6 | 6.6666
LD_226308731a0 | 1 | 12.47 | 0.12 | wye | 0 | 0 | 100 | 0 | l3214549_A | 17.74 | 4.4461
LD_226311345b0 | 1 | 12.47 | 0.12 | wye | 0 | 0 | 100 | 0 | l3139598_B | 14.59 | 3.6566
LD_226881057b0 | 1 | 12.47 | 0.12 | wye | 0 | 0 | 100 | 0 | l3214112_B | 5.84 | 1.4636
LD_226881700a0 | 1 | 12.47 | 0.12 | wye | 0 | 0 | 100 | 0 | l3251854_A | 11.87 | 2.9749
LD_226924200b0 | 1 | 12.47 | 0.12 | wye | 0 | 0 | 100 | 0 | l2763072_B | 9.73 | 2.4386
LD_226964880a0 | 1 | 12.47 | 0.12 | wye | 0 | 0 | 100 | 0 | l3172805_A | 11.87 | 2.9749
LD_227100746a0 | 1 | 12.47 | 0.12 | wye | 0 | 0 | 100 | 0 | l3226771_A | 5.32 | 1.3333
LD_227100753a0 | 1 | 12.47 | 0.12 | wye | 0 | 0 | 100 | 0 | l3189190_A | 8.87 | 2.223
LD_227187012a0 | 1 | 12.47 | 0.12 | wye | 0 | 0 | 100 | 0 | l2896685_A | 8.32 | 2.0852
LD_227187012b0 | 1 | 12.47 | 0.12 | wye | 0 | 0 | 100 | 0 | l2896685_B | 5.84 | 1.4636
LD_227187012c0 | 1 | 12.47 | 0.12 | wye | 0 | 0 | 100 | 0 | l2896685_C | 6.1 | 1.5288
LD_227411650c0 | 1 | 12.47 | 0.12 | wye | 0 | 0 | 100 | 0 | l2937757_C | 10.17 | 2.5488
LD_227411655c0 | 1 | 12.47 | 0.12 | wye | 0 | 0 | 100 | 0 | l2806553_C | 10.17 | 2.5488
LD_227447984c0 | 1 | 12.47 | 0.12 | wye | 0 | 0 | 100 | 0 | l2862616_A | 30.52 | 7.649
LD_227653310c0 | 1 | 12.47 | 0.12 | wye | 0 | 0 | 100 | 0 | l2746587_C | 10.17 | 2.5488
LD_227678342c0 | 1 | 12.47 | 0.12 | wye | 0 | 0 | 100 | 0 | l2727795_C | 6.1 | 1.5288
LD_227731863a0 | 1 | 12.47 | 0.12 | wye | 0 | 0 | 100 | 0 | l3177665_A | 16.3 | 4.0852
LD_227732939b0 | 1 | 12.47 | 0.12 | wye | 0 | 0 | 100 | 0 | l3046854_B | 14.59 | 3.6566
LD_227734175b0 | 1 | 12.47 | 0.12 | wye | 0 | 0 | 100 | 0 | l3102793_B | 9.73 | 2.4386
LD_227760021a0 | 1 | 12.47 | 0.12 | wye | 0 | 0 | 100 | 0 | l2803199_A | 17.74 | 4.4461
LD_227760021b0 | 1 | 12.47 | 0.12 | wye | 0 | 0 | 100 | 0 | l2803199_B | 22.45 | 5.6265
LD_227760021c0 | 1 | 12.47 | 0.12 | wye | 0 | 0 | 100 | 0 | l2803199_C | 20.34 | 5.0977
LD_227760024a0 | 1 | 12.47 | 0.12 | wye | 0 | 0 | 100 | 0 | l3215203_A | 17.74 | 4.4461
LD_227760024b0 | 1 | 12.47 | 0.12 | wye | 0 | 0 | 100 | 0 | l3215203_B | 22.45 | 5.6265
LD_227760024c0 | 1 | 12.47 | 0.12 | wye | 0 | 0 | 100 | 0 | l3215203_C | 20.34 | 5.0977
LD_227895952a0 | 1 | 12.47 | 0.12 | wye | 0 | 0 | 100 | 0 | l3065665_A | 11.87 | 2.9749
LD_227896008c0 | 1 | 12.47 | 0.12 | wye | 0 | 0 | 100 | 0 | l3177881_C | 10.17 | 2.5488
LD_227902981a0 | 1 | 12.47 | 0.12 | wye | 0 | 0 | 100 | 0 | l3047058_A | 13.3 | 3.3333
LD_227903012a0 | 1 | 12.47 | 0.12 | wye | 0 | 0 | 100 | 0 | l3177894_A | 8.87 | 2.223
LD_227905262a0 | 1 | 12.47 | 0.12 | wye | 0 | 0 | 100 | 0 | l3140238_A | 12.1902 | 3.0551
LD_227917119a0 | 1 | 12.47 | 0.12 | wye | 0 | 0 | 100 | 0 | l2821770_A | 13.3 | 3.3333
LD_227917122a0 | 1 | 12.47 | 0.12 | wye | 0 | 0 | 100 | 0 | l2915534_A | 13.3 | 3.3333
LD_227917127c0 | 1 | 12.47 | 0.12 | wye | 0 | 0 | 100 | 0 | l2690868_C | 20.34 | 5.0977
LD_227917130c0 | 1 | 12.47 | 0.12 | wye | 0 | 0 | 100 | 0 | l2803194_C | 18.26 | 4.5764
LD_227917133c0 | 1 | 12.47 | 0.12 | wye | 0 | 0 | 100 | 0 | l3047073_C | 10.17 | 2.5488
LD_227921416a0 | 1 | 12.47 | 0.12 | wye | 0 | 0 | 100 | 0 | l3065696_A | 11.87 | 2.9749
LD_227921427a0 | 1 | 12.47 | 0.12 | wye | 0 | 0 | 100 | 0 | l2915542_A | 17.74 | 4.4461
LD_227921427b0 | 1 | 12.47 | 0.12 | wye | 0 | 0 | 100 | 0 | l2915542_B | 19.45 | 4.8746
LD_227921427c0 | 1 | 12.47 | 0.12 | wye | 0 | 0 | 100 | 0 | l2915542_C | 20.34 | 5.0977
LD_227944551a0 | 1 | 12.47 | 0.12 | wye | 0 | 0 | 100 | 0 | l3234149_A | 88.68 | 22.2253
LD_227944551b0 | 1 | 12.47 | 0.12 | wye | 0 | 0 | 100 | 0 | l3234149_B | 97.26 | 24.3757
LD_227944551c0 | 1 | 12.47 | 0.12 | wye | 0 | 0 | 100 | 0 | l3234149_C | 101.7 | 25.4884
LD_227989724b0 | 1 | 12.47 | 0.12 | wye | 0 | 0 | 100 | 0 | l2859391_B | 9.73 | 2.4386
LD_228001810a0 | 1 | 12.47 | 0.12 | wye | 0 | 0 | 100 | 0 | l2859403_A | 8.87 | 2.223
LD_228057846a0 | 1 | 12.47 | 0.12 | wye | 0 | 0 | 100 | 0 | l3215340_A | 8.87 | 2.223
LD_228091193a0 | 1 | 12.47 | 0.12 | wye | 0 | 0 | 100 | 0 | l3047289_A | 17.74 | 4.4461
LD_228091193b0 | 1 | 12.47 | 0.12 | wye | 0 | 0 | 100 | 0 | l3047289_B | 19.45 | 4.8746
LD_228091193c0 | 1 | 12.47 | 0.12 | wye | 0 | 0 | 100 | 0 | l3047289_C | 20.34 | 5.0977
LD_228219458b0 | 1 | 12.47 | 0.12 | wye | 0 | 0 | 100 | 0 | l3215549_B | 9.73 | 2.4386
LD_228314460c0 | 1 | 12.47 | 0.12 | wye | 0 | 0 | 100 | 0 | l3253570_C | 13.17 | 3.3007
LD_228445756c0 | 1 | 12.47 | 0.12 | wye | 0 | 0 | 100 | 0 | l2972704_C | 9.1 | 2.2807
LD_228446184a0 | 1 | 12.47 | 0.12 | wye | 0 | 0 | 100 | 0 | l3159645_A | 8.87 | 2.223
LD_228532641a0 | 1 | 12.47 | 0.12 | wye | 0 | 0 | 100 | 0 | l3091052_A | 13.3 | 3.3333
LD_228549643a0 | 1 | 12.47 | 0.12 | wye | 0 | 0 | 100 | 0 | l2916234_A | 3.55 | 0.88971
LD_228580047b0 | 1 | 12.47 | 0.12 | wye | 0 | 0 | 100 | 0 | l3029183_B | 8.84 | 2.2155
LD_228622562a0 | 1 | 12.47 | 0.12 | wye | 0 | 0 | 100 | 0 | l3108449_A | 8.32 | 2.0852
LD_228665517c0 | 1 | 12.47 | 0.12 | wye | 0 | 0 | 100 | 0 | l3103822_C | 15.26 | 3.8245
LD_229106135c0 | 1 | 12.47 | 0.12 | wye | 0 | 0 | 100 | 0 | l2991640_C | 4.07 | 1.02
LD_247036c0 | 1 | 12.47 | 0.12 | wye | 0 | 0 | 100 | 0 | l3029498_C | 7.07 | 1.7719
LD_247056a0 | 1 | 12.47 | 0.12 | wye | 0 | 0 | 100 | 0 | l2991912_A | 5.32 | 1.3333
LD_247057a0 | 1 | 12.47 | 0.12 | wye | 0 | 0 | 100 | 0 | l3104128_A | 5.32 | 1.3333
LD_247058a0 | 1 | 12.47 | 0.12 | wye | 0 | 0 | 100 | 0 | l2673315_A | 3.55 | 0.88971
LD_247059a0 | 1 | 12.47 | 0.12 | wye | 0 | 0 | 100 | 0 | l2766721_A | 14.9327 | 3.7425
LD_247060a0 | 1 | 12.47 | 0.12 | wye | 0 | 0 | 100 | 0 | l2991906_A | 6.55 | 1.6416
LD_247061a0 | 1 | 12.47 | 0.12 | wye | 0 | 0 | 100 | 0 | l2879054_A | 8.87 | 2.223
LD_247084b0 | 1 | 12.47 | 0.12 | wye | 0 | 0 | 100 | 0 | l3254211_B | 9.73 | 2.4386
LD_247100b0 | 1 | 12.47 | 0.12 | wye | 0 | 0 | 100 | 0 | l2729407_B | 10.9042 | 2.7328
LD_247105b0 | 1 | 12.47 | 0.12 | wye | 0 | 0 | 100 | 0 | l2691942_B | 5.84 | 1.4636
LD_247122b0 | 1 | 12.47 | 0.12 | wye | 0 | 0 | 100 | 0 | l3197629_B | 8.84 | 2.2155
LD_247126b0 | 1 | 12.47 | 0.12 | wye | 0 | 0 | 100 | 0 | l2879065_B | 3.89 | 0.97493
LD_247160b0 | 1 | 12.47 | 0.12 | wye | 0 | 0 | 100 | 0 | l0247160_B | 8.84 | 2.2155
LD_247162b0 | 1 | 12.47 | 0.12 | wye | 0 | 0 | 100 | 0 | l0247162_B | 5.84 | 1.4636
LD_247164b0 | 1 | 12.47 | 0.12 | wye | 0 | 0 | 100 | 0 | l2766732_B | 3.89 | 0.97493
LD_247170b0 | 1 | 12.47 | 0.12 | wye | 0 | 0 | 100 | 0 | l2897784_B | 14.59 | 3.6566
LD_247171b0 | 1 | 12.47 | 0.12 | wye | 0 | 0 | 100 | 0 | l0247171_B | 5.84 | 1.4636
LD_247184c0 | 1 | 12.47 | 0.12 | wye | 0 | 0 | 100 | 0 | l2936279_C | 10.17 | 2.5488
LD_247185b0 | 1 | 12.47 | 0.12 | wye | 0 | 0 | 100 | 0 | l3179678_B | 5.84 | 1.4636
LD_251828b0 | 1 | 12.47 | 0.12 | wye | 0 | 0 | 100 | 0 | l3179650_B | 5.84 | 1.4636
LD_251855c0 | 1 | 12.47 | 0.12 | wye | 0 | 0 | 100 | 0 | l2730107_C | 10.17 | 2.5488
LD_251856c0 | 1 | 12.47 | 0.12 | wye | 0 | 0 | 100 | 0 | l3048888_C | 6.1 | 1.5288
LD_251857c0 | 1 | 12.47 | 0.12 | wye | 0 | 0 | 100 | 0 | l3064514_C | 9.1 | 2.2807
LD_251858c0 | 1 | 12.47 | 0.12 | wye | 0 | 0 | 100 | 0 | l2861158_C | 10.17 | 2.5488
LD_251859c0 | 1 | 12.47 | 0.12 | wye | 0 | 0 | 100 | 0 | l2952007_C | 10.17 | 2.5488
LD_251862c0 | 1 | 12.47 | 0.12 | wye | 0 | 0 | 100 | 0 | l3254873_C | 10.0901 | 2.5288
LD_251863c0 | 1 | 12.47 | 0.12 | wye | 0 | 0 | 100 | 0 | l2745811_C | 10.17 | 2.5488
LD_251865c0 | 1 | 12.47 | 0.12 | wye | 0 | 0 | 100 | 0 | l3142050_C | 9.1 | 2.2807
LD_251867c0 | 1 | 12.47 | 0.12 | wye | 0 | 0 | 100 | 0 | l2861157_C | 10.17 | 2.5488
LD_260457b0 | 1 | 12.47 | 0.12 | wye | 0 | 0 | 100 | 0 | l3086079_B | 6.89 | 1.7268
LD_260458b0 | 1 | 12.47 | 0.12 | wye | 0 | 0 | 100 | 0 | l2936276_B | 6.89 | 1.7268
LD_260461b0 | 1 | 12.47 | 0.12 | wye | 0 | 0 | 100 | 0 | l2861223_B | 9.73 | 2.4386
LD_260463b0 | 1 | 12.47 | 0.12 | wye | 0 | 0 | 100 | 0 | l3086075_B | 5.84 | 1.4636
LD_260464a0 | 1 | 12.47 | 0.12 | wye | 0 | 0 | 100 | 0 | l2730187_A | 13.3 | 3.3333
LD_260467a0 | 1 | 12.47 | 0.12 | wye | 0 | 0 | 100 | 0 | l3104856_A | 5.32 | 1.3333
LD_260473a0 | 1 | 12.47 | 0.12 | wye | 0 | 0 | 100 | 0 | l2861222_A | 16.3 | 4.0852
LD_260474a0 | 1 | 12.47 | 0.12 | wye | 0 | 0 | 100 | 0 | l2917330_A | 11.87 | 2.9749
LD_260475a0 | 1 | 12.47 | 0.12 | wye | 0 | 0 | 100 | 0 | l2879794_A | 13.3 | 3.3333
LD_260476a0 | 1 | 12.47 | 0.12 | wye | 0 | 0 | 100 | 0 | l2936271_A | 5.32 | 1.3333
LD_260479a0 | 1 | 12.47 | 0.12 | wye | 0 | 0 | 100 | 0 | l2955074_A | 13.3 | 3.3333
LD_260480c0 | 1 | 12.47 | 0.12 | wye | 0 | 0 | 100 | 0 | l3030199_C | 10.17 | 2.5488
LD_260481c0 | 1 | 12.47 | 0.12 | wye | 0 | 0 | 100 | 0 | l2730163_C | 13.17 | 3.3007
LD_260484a0 | 1 | 12.47 | 0.12 | wye | 0 | 0 | 100 | 0 | l2992624_A | 5.32 | 1.3333
LD_260487a0 | 1 | 12.47 | 0.12 | wye | 0 | 0 | 100 | 0 | l2692654_A | 5.32 | 1.3333
LD_260488a0 | 1 | 12.47 | 0.12 | wye | 0 | 0 | 100 | 0 | l2842379_A | 13.3 | 3.3333
LD_260491c0 | 1 | 12.47 | 0.12 | wye | 0 | 0 | 100 | 0 | l2805031_C | 15.26 | 3.8245
LD_260494b0 | 1 | 12.47 | 0.12 | wye | 0 | 0 | 100 | 0 | l3068944_B | 14.59 | 3.6566
LD_260495b0 | 1 | 12.47 | 0.12 | wye | 0 | 0 | 100 | 0 | l2767407_B | 6.89 | 1.7268
LD_260496b0 | 1 | 12.47 | 0.12 | wye | 0 | 0 | 100 | 0 | l2879767_B | 3.89 | 0.97493
LD_260500b0 | 1 | 12.47 | 0.12 | wye | 0 | 0 | 100 | 0 | l2711224_B | 3.89 | 0.97493
LD_260501b0 | 1 | 12.47 | 0.12 | wye | 0 | 0 | 100 | 0 | l3142098_B | 12.73 | 3.1904
LD_260502b0 | 1 | 12.47 | 0.12 | wye | 0 | 0 | 100 | 0 | l2748839_B | 3.89 | 0.97493
LD_260503b0 | 1 | 12.47 | 0.12 | wye | 0 | 0 | 100 | 0 | l2917310_B | 8.84 | 2.2155
LD_260505c0 | 1 | 12.47 | 0.12 | wye | 0 | 0 | 100 | 0 | l2861218_C | 13.17 | 3.3007
LD_260508a0 | 1 | 12.47 | 0.12 | wye | 0 | 0 | 100 | 0 | l2955081_A | 5.32 | 1.3333
LD_260511c0 | 1 | 12.47 | 0.12 | wye | 0 | 0 | 100 | 0 | l3160878_C | 6.1 | 1.5288
LD_260513c0 | 1 | 12.47 | 0.12 | wye | 0 | 0 | 100 | 0 | l2917336_C | 6.1 | 1.5288
LD_260514c0 | 1 | 12.47 | 0.12 | wye | 0 | 0 | 100 | 0 | l2674047_C | 6.1 | 1.5288
LD_260515a0 | 1 | 12.47 | 0.12 | wye | 0 | 0 | 100 | 0 | l3160865_A | 8.87 | 2.223
LD_260517c0 | 1 | 12.47 | 0.12 | wye | 0 | 0 | 100 | 0 | l2767408_C | 9.1728 | 2.2989
LD_260518c0 | 1 | 12.47 | 0.12 | wye | 0 | 0 | 100 | 0 | l3104853_C | 13.17 | 3.3007
LD_260520b0 | 1 | 12.47 | 0.12 | wye | 0 | 0 | 100 | 0 | l3254915_B | 4.95 | 1.2406
LD_260521b0 | 1 | 12.47 | 0.12 | wye | 0 | 0 | 100 | 0 | l3048963_B | 5.84 | 1.4636
LD_260527b0 | 1 | 12.47 | 0.12 | wye | 0 | 0 | 100 | 0 | l2711226_B | 9.73 | 2.4386
LD_260528c0 | 1 | 12.47 | 0.12 | wye | 0 | 0 | 100 | 0 | l3217052_C | 10.17 | 2.5488
LD_260529c0 | 1 | 12.47 | 0.12 | wye | 0 | 0 | 100 | 0 | l3217053_C | 7.07 | 1.7719
LD_260532c0 | 1 | 12.47 | 0.12 | wye | 0 | 0 | 100 | 0 | l3086074_C | 6.1 | 1.5288
LD_260535c0 | 1 | 12.47 | 0.12 | wye | 0 | 0 | 100 | 0 | l3067507_C | 15.26 | 3.8245
LD_260542a0 | 1 | 12.47 | 0.12 | wye | 0 | 0 | 100 | 0 | l2955078_A | 8.87 | 2.223
LD_260543c0 | 1 | 12.47 | 0.12 | wye | 0 | 0 | 100 | 0 | l2955077_C | 13.17 | 3.3007
LD_260551c0 | 1 | 12.47 | 0.12 | wye | 0 | 0 | 100 | 0 | l3160872_C | 15.26 | 3.8245
LD_260552a0 | 1 | 12.47 | 0.12 | wye | 0 | 0 | 100 | 0 | l3198348_A | 17.74 | 4.4461
LD_260553c0 | 1 | 12.47 | 0.12 | wye | 0 | 0 | 100 | 0 | l2711225_C | 6.1 | 1.5288
LD_260554c0 | 1 | 12.47 | 0.12 | wye | 0 | 0 | 100 | 0 | l3030200_C | 6.1 | 1.5288
LD_260555a0 | 1 | 12.47 | 0.12 | wye | 0 | 0 | 100 | 0 | l3048962_A | 13.3 | 3.3333
LD_260558c0 | 1 | 12.47 | 0.12 | wye | 0 | 0 | 100 | 0 | l3160861_C | 4.07 | 1.02
LD_260561c0 | 1 | 12.47 | 0.12 | wye | 0 | 0 | 100 | 0 | l3104850_C | 10.17 | 2.5488
LD_260562a0 | 1 | 12.47 | 0.12 | wye | 0 | 0 | 100 | 0 | l3251799_A | 13.3 | 3.3333
LD_260567c0 | 1 | 12.47 | 0.12 | wye | 0 | 0 | 100 | 0 | l2936211_C | 6.1 | 1.5288
LD_260568c0 | 1 | 12.47 | 0.12 | wye | 0 | 0 | 100 | 0 | l2842329_C | 6.1 | 1.5288
LD_260569c0 | 1 | 12.47 | 0.12 | wye | 0 | 0 | 100 | 0 | l3104796_C | 10.17 | 2.5488
LD_260572c0 | 1 | 12.47 | 0.12 | wye | 0 | 0 | 100 | 0 | l3236004_C | 6.1 | 1.5288
LD_260573c0 | 1 | 12.47 | 0.12 | wye | 0 | 0 | 100 | 0 | l3160896_C | 6.1 | 1.5288
LD_260574c0 | 1 | 12.47 | 0.12 | wye | 0 | 0 | 100 | 0 | l3123452_C | 10.17 | 2.5488
LD_260575b0 | 1 | 12.47 | 0.12 | wye | 0 | 0 | 100 | 0 | l3254869_B | 5.84 | 1.4636
LD_260576c0 | 1 | 12.47 | 0.12 | wye | 0 | 0 | 100 | 0 | l3030126_C | 13.17 | 3.3007
LD_260577c0 | 1 | 12.47 | 0.12 | wye | 0 | 0 | 100 | 0 | l2767341_C | 15.26 | 3.8245
LD_260581c0 | 1 | 12.47 | 0.12 | wye | 0 | 0 | 100 | 0 | l3254870_C | 10.17 | 2.5488
LD_260586b0 | 1 | 12.47 | 0.12 | wye | 0 | 0 | 100 | 0 | l3048887_B | 14.59 | 3.6566
LD_260589b0 | 1 | 12.47 | 0.12 | wye | 0 | 0 | 100 | 0 | l2955005_B | 8.84 | 2.2155
LD_260590b0 | 1 | 12.47 | 0.12 | wye | 0 | 0 | 100 | 0 | l3216988_B | 9.73 | 2.4386
LD_260591b0 | 1 | 12.47 | 0.12 | wye | 0 | 0 | 100 | 0 | l3179607_B | 9.73 | 2.4386
LD_260594a0 | 1 | 12.47 | 0.12 | wye | 0 | 0 | 100 | 0 | l2898457_A | 6.55 | 1.6416
LD_260595a0 | 1 | 12.47 | 0.12 | wye | 0 | 0 | 100 | 0 | l2767340_A | 26.6 | 6.6666
LD_260595b0 | 1 | 12.47 | 0.12 | wye | 0 | 0 | 100 | 0 | l2767340_B | 29.18 | 7.3132
LD_260595c0 | 1 | 12.47 | 0.12 | wye | 0 | 0 | 100 | 0 | l2767340_C | 30.52 | 7.649
LD_260598a0 | 1 | 12.47 | 0.12 | wye | 0 | 0 | 100 | 0 | l3067478_A | 13.3 | 3.3333
LD_260601c0 | 1 | 12.47 | 0.12 | wye | 0 | 0 | 100 | 0 | l2730149_C | 6.1 | 1.5288
LD_260602b0 | 1 | 12.47 | 0.12 | wye | 0 | 0 | 100 | 0 | l2989566_B | 5.84 | 1.4636
LD_260605a0 | 1 | 12.47 | 0.12 | wye | 0 | 0 | 100 | 0 | l2973791_A | 17.74 | 4.4461
LD_260607b0 | 1 | 12.47 | 0.12 | wye | 0 | 0 | 100 | 0 | l3029055_B | 14.59 | 3.6566
LD_260620c0 | 1 | 12.47 | 0.12 | wye | 0 | 0 | 100 | 0 | l3067506_C | 7.07 | 1.7719
LD_260621c0 | 1 | 12.47 | 0.12 | wye | 0 | 0 | 100 | 0 | l2898515_C | 10.17 | 2.5488
LD_260622c0 | 1 | 12.47 | 0.12 | wye | 0 | 0 | 100 | 0 | l3198347_C | 9.1 | 2.2807
LD_260624c0 | 1 | 12.47 | 0.12 | wye | 0 | 0 | 100 | 0 | l3048946_C | 6.1 | 1.5288
LD_260625c0 | 1 | 12.47 | 0.12 | wye | 0 | 0 | 100 | 0 | l3048966_C | 9.1 | 2.2807
LD_260627a0 | 1 | 12.47 | 0.12 | wye | 0 | 0 | 100 | 0 | l2992656_A | 13.3 | 3.3333
LD_260630b0 | 1 | 12.47 | 0.12 | wye | 0 | 0 | 100 | 0 | l2973833_B | 8.4544 | 2.1189
LD_260631a0 | 1 | 12.47 | 0.12 | wye | 0 | 0 | 100 | 0 | l2786266_A | 8.32 | 2.0852
LD_260632a0 | 1 | 12.47 | 0.12 | wye | 0 | 0 | 100 | 0 | l2917333_A | 8.87 | 2.223
LD_260634a0 | 1 | 12.47 | 0.12 | wye | 0 | 0 | 100 | 0 | l2842383_A | 8.32 | 2.0852
LD_260637c0 | 1 | 12.47 | 0.12 | wye | 0 | 0 | 100 | 0 | l2842384_C | 4.07 | 1.02
LD_260638c0 | 1 | 12.47 | 0.12 | wye | 0 | 0 | 100 | 0 | l3160871_C | 10.17 | 2.5488
LD_260639c0 | 1 | 12.47 | 0.12 | wye | 0 | 0 | 100 | 0 | l3030203_C | 10.17 | 2.5488
LD_260640c0 | 1 | 12.47 | 0.12 | wye | 0 | 0 | 100 | 0 | l3179673_C | 9.1 | 2.2807
LD_260641b0 | 1 | 12.47 | 0.12 | wye | 0 | 0 | 100 | 0 | l3048965_B | 14.59 | 3.6566
LD_260643a0 | 1 | 12.47 | 0.12 | wye | 0 | 0 | 100 | 0 | l2692660_A | 17.74 | 4.4461
LD_260647a0 | 1 | 12.47 | 0.12 | wye | 0 | 0 | 100 | 0 | l2805034_A | 3.55 | 0.88971
LD_260648a0 | 1 | 12.47 | 0.12 | wye | 0 | 0 | 100 | 0 | l2898522_A | 8.87 | 2.223
LD_260650a0 | 1 | 12.47 | 0.12 | wye | 0 | 0 | 100 | 0 | l2692661_A | 11.87 | 2.9749
LD_262075c0 | 1 | 12.47 | 0.12 | wye | 0 | 0 | 100 | 0 | l3067448_C | 10.17 | 2.5488
LD_274903c0 | 1 | 12.47 | 0.12 | wye | 0 | 0 | 100 | 0 | l2935552_C | 6.1 | 1.5288
LD_274985c0 | 1 | 12.47 | 0.12 | wye | 0 | 0 | 100 | 0 | l2822864_C | 9.1 | 2.2807
LD_274986c0 | 1 | 12.47 | 0.12 | wye | 0 | 0 | 100 | 0 | l2822865_C | 7.07 | 1.7719
LD_274987c0 | 1 | 12.47 | 0.12 | wye | 0 | 0 | 100 | 0 | l2916605_C | 6.1 | 1.5288
LD_274988c0 | 1 | 12.47 | 0.12 | wye | 0 | 0 | 100 | 0 | l3085394_C | 9.1 | 2.2807
LD_274992c0 | 1 | 12.47 | 0.12 | wye | 0 | 0 | 100 | 0 | l2804250_C | 10.17 | 2.5488
LD_274994c0 | 1 | 12.47 | 0.12 | wye | 0 | 0 | 100 | 0 | l3048205_C | 10.17 | 2.5488
LD_274997c0 | 1 | 12.47 | 0.12 | wye | 0 | 0 | 100 | 0 | l3048228_C | 10.17 | 2.5488
LD_274999c0 | 1 | 12.47 | 0.12 | wye | 0 | 0 | 100 | 0 | l2935550_C | 10.17 | 2.5488
LD_275000c0 | 1 | 12.47 | 0.12 | wye | 0 | 0 | 100 | 0 | l2710509_C | 9.1 | 2.2807
LD_275001c0 | 1 | 12.47 | 0.12 | wye | 0 | 0 | 100 | 0 | l2822862_C | 6.1 | 1.5288
LD_275002c0 | 1 | 12.47 | 0.12 | wye | 0 | 0 | 100 | 0 | l3066806_C | 6.1 | 1.5288
LD_275007c0 | 1 | 12.47 | 0.12 | wye | 0 | 0 | 100 | 0 | l2916606_C | 6.1 | 1.5288
LD_275008c0 | 1 | 12.47 | 0.12 | wye | 0 | 0 | 100 | 0 | l3235243_C | 10.17 | 2.5488
LD_275247b0 | 1 | 12.47 | 0.12 | wye | 0 | 0 | 100 | 0 | l2786273_B | 9.73 | 2.4386
LD_275248b0 | 1 | 12.47 | 0.12 | wye | 0 | 0 | 100 | 0 | l2805036_B | 3.89 | 0.97493
LD_293422c0 | 1 | 12.47 | 0.12 | wye | 0 | 0 | 100 | 0 | l3178997_C | 6.1 | 1.5288
LD_293423b0 | 1 | 12.47 | 0.12 | wye | 0 | 0 | 100 | 0 | l3122849_B | 5.84 | 1.4636
LD_293424c0 | 1 | 12.47 | 0.12 | wye | 0 | 0 | 100 | 0 | l2766750_C | 15.26 | 3.8245
LD_293425a0 | 1 | 12.47 | 0.12 | wye | 0 | 0 | 100 | 0 | l2763153_A | 8.87 | 2.223
LD_293427c0 | 1 | 12.47 | 0.12 | wye | 0 | 0 | 100 | 0 | l3104157_C | 10.17 | 2.5488
LD_293471a0 | 1 | 12.47 | 0.12 | wye | 0 | 0 | 100 | 0 | 293471_A | 8.87 | 2.223
LD_293471b0 | 1 | 12.47 | 0.12 | wye | 0 | 0 | 100 | 0 | 293471_B | 12.73 | 3.1904
LD_293471c0 | 1 | 12.47 | 0.12 | wye | 0 | 0 | 100 | 0 | 293471_C | 10.17 | 2.5488
LD_293480a0 | 1 | 12.47 | 0.12 | wye | 0 | 0 | 100 | 0 | l2748158_A | 5.32 | 1.3333
LD_293483a0 | 1 | 12.47 | 0.12 | wye | 0 | 0 | 100 | 0 | l3104133_A | 8.87 | 2.223
LD_293486c0 | 1 | 12.47 | 0.12 | wye | 0 | 0 | 100 | 0 | l2673346_C | 10.17 | 2.5488
LD_293487b0 | 1 | 12.47 | 0.12 | wye | 0 | 0 | 100 | 0 | l3254238_B | 9.73 | 2.4386
LD_293490c0 | 1 | 12.47 | 0.12 | wye | 0 | 0 | 100 | 0 | l3048230_C | 10.17 | 2.5488
LD_293492c0 | 1 | 12.47 | 0.12 | wye | 0 | 0 | 100 | 0 | l2841637_C | 13.17 | 3.3007
LD_293518b0 | 1 | 12.47 | 0.12 | wye | 0 | 0 | 100 | 0 | l2897780_B | 9.73 | 2.4386
LD_293519b0 | 1 | 12.47 | 0.12 | wye | 0 | 0 | 100 | 0 | l3235255_B | 4.95 | 1.2406
LD_293521a0 | 1 | 12.47 | 0.12 | wye | 0 | 0 | 100 | 0 | l3216370_A | 6.55 | 1.6416
LD_293521b0 | 1 | 12.47 | 0.12 | wye | 0 | 0 | 100 | 0 | l3216370_B | 6.89 | 1.7268
LD_293521c0 | 1 | 12.47 | 0.12 | wye | 0 | 0 | 100 | 0 | l3216370_C | 4.07 | 1.02
LD_293522a0 | 1 | 12.47 | 0.12 | wye | 0 | 0 | 100 | 0 | l2785527_A | 5.32 | 1.3333
LD_293523a0 | 1 | 12.47 | 0.12 | wye | 0 | 0 | 100 | 0 | l2766729_A | 8.87 | 2.223
LD_293591a0 | 1 | 12.47 | 0.12 | wye | 0 | 0 | 100 | 0 | l3197641_A | 8.32 | 2.0852
LD_293592a0 | 1 | 12.47 | 0.12 | wye | 0 | 0 | 100 | 0 | l2973161_A | 13.3 | 3.3333
LD_293608c0 | 1 | 12.47 | 0.12 | wye | 0 | 0 | 100 | 0 | l2673306_C | 10.17 | 2.5488
LD_293609c0 | 1 | 12.47 | 0.12 | wye | 0 | 0 | 100 | 0 | l2785515_C | 10.17 | 2.5488
LD_293644a0 | 1 | 12.47 | 0.12 | wye | 0 | 0 | 100 | 0 | l2729429_A | 8.87 | 2.223
LD_293645a0 | 1 | 12.47 | 0.12 | wye | 0 | 0 | 100 | 0 | l2841633_A | 8.87 | 2.223
LD_293652a0 | 1 | 12.47 | 0.12 | wye | 0 | 0 | 100 | 0 | l3235258_A | 8.32 | 2.0852
LD_293652b0 | 1 | 12.47 | 0.12 | wye | 0 | 0 | 100 | 0 | l3235258_B | 17.59 | 4.4085
LD_293652c0 | 1 | 12.47 | 0.12 | wye | 0 | 0 | 100 | 0 | l3235258_C | 6.1 | 1.5288
LD_293655a0 | 1 | 12.47 | 0.12 | wye | 0 | 0 | 100 | 0 | l2729414_A | 8.87 | 2.223
LD_293655b0 | 1 | 12.47 | 0.12 | wye | 0 | 0 | 100 | 0 | l2729414_B | 9.73 | 2.4386
LD_293655c0 | 1 | 12.47 | 0.12 | wye | 0 | 0 | 100 | 0 | l2729414_C | 10.17 | 2.5488
LD_293656b0 | 1 | 12.47 | 0.12 | wye | 0 | 0 | 100 | 0 | l2973167_B | 5.84 | 1.4636
LD_293657b0 | 1 | 12.47 | 0.12 | wye | 0 | 0 | 100 | 0 | l3189189_B | 5.84 | 1.4636
LD_293658c0 | 1 | 12.47 | 0.12 | wye | 0 | 0 | 100 | 0 | l3189188_C | 20.34 | 5.0977
LD_293659c0 | 1 | 12.47 | 0.12 | wye | 0 | 0 | 100 | 0 | l2935560_C | 6.1 | 1.5288
LD_293660b0 | 1 | 12.47 | 0.12 | wye | 0 | 0 | 100 | 0 | l2916610_B | 12.73 | 3.1904
LD_293663c0 | 1 | 12.47 | 0.12 | wye | 0 | 0 | 100 | 0 | l3216368_C | 6.1 | 1.5288
LD_293664a0 | 1 | 12.47 | 0.12 | wye | 0 | 0 | 100 | 0 | l3207907_A | 17.74 | 4.4461
LD_293664b0 | 1 | 12.47 | 0.12 | wye | 0 | 0 | 100 | 0 | l3207907_B | 29.18 | 7.3132
LD_293664c0 | 1 | 12.47 | 0.12 | wye | 0 | 0 | 100 | 0 | l3207907_C | 20.34 | 5.0977
LD_293665c0 | 1 | 12.47 | 0.12 | wye | 0 | 0 | 100 | 0 | l2973166_C | 10.17 | 2.5488
LD_293666c0 | 1 | 12.47 | 0.12 | wye | 0 | 0 | 100 | 0 | l2710532_C | 4.07 | 1.02
LD_293667a0 | 1 | 12.47 | 0.12 | wye | 0 | 0 | 100 | 0 | l2860504_A | 5.32 | 1.3333
LD_293668a0 | 1 | 12.47 | 0.12 | wye | 0 | 0 | 100 | 0 | l3085403_A | 11.87 | 2.9749
LD_293672a0 | 1 | 12.47 | 0.12 | wye | 0 | 0 | 100 | 0 | l2954355_A | 8.32 | 2.0852
LD_293673a0 | 1 | 12.47 | 0.12 | wye | 0 | 0 | 100 | 0 | l3122827_A | 8.87 | 2.223
LD_293681a0 | 1 | 12.47 | 0.12 | wye | 0 | 0 | 100 | 0 | l3195751_C | 8.87 | 2.223
LD_294786c0 | 1 | 12.47 | 0.12 | wye | 0 | 0 | 100 | 0 | l2766724_C | 9.1 | 2.2807
LD_294787a0 | 1 | 12.47 | 0.12 | wye | 0 | 0 | 100 | 0 | l3197647_A | 3.55 | 0.88971
LD_294788a0 | 1 | 12.47 | 0.12 | wye | 0 | 0 | 100 | 0 | l2821010_C | 13.3 | 3.3333
LD_294789a0 | 1 | 12.47 | 0.12 | wye | 0 | 0 | 100 | 0 | l2895461_C | 8.87 | 2.223
LD_294809a0 | 1 | 12.47 | 0.12 | wye | 0 | 0 | 100 | 0 | l2952014_C | 5.32 | 1.3333
LD_294810a0 | 1 | 12.47 | 0.12 | wye | 0 | 0 | 100 | 0 | l3010585_C | 13.3 | 3.3333
LD_294812a0 | 1 | 12.47 | 0.12 | wye | 0 | 0 | 100 | 0 | l3120502_C | 5.32 | 1.3333
LD_294842a0 | 1 | 12.47 | 0.12 | wye | 0 | 0 | 100 | 0 | l3101789_A | 8.87 | 2.223
LD_294843a0 | 1 | 12.47 | 0.12 | wye | 0 | 0 | 100 | 0 | l3178982_A | 11.87 | 2.9749
LD_294844a0 | 1 | 12.47 | 0.12 | wye | 0 | 0 | 100 | 0 | l2841623_A | 5.32 | 1.3333
LD_294845a0 | 1 | 12.47 | 0.12 | wye | 0 | 0 | 100 | 0 | l3010563_A | 5.32 | 1.3333
LD_302367b0 | 1 | 12.47 | 0.12 | wye | 0 | 0 | 100 | 0 | l2766727_B | 8.84 | 2.2155
LD_302368b0 | 1 | 12.47 | 0.12 | wye | 0 | 0 | 100 | 0 | l3029507_B | 9.73 | 2.4386
LD_302369b0 | 1 | 12.47 | 0.12 | wye | 0 | 0 | 100 | 0 | l3197643_B | 12.73 | 3.1904
LD_302370b0 | 1 | 12.47 | 0.12 | wye | 0 | 0 | 100 | 0 | l3122823_B | 9.73 | 2.4386
LD_302373b0 | 1 | 12.47 | 0.12 | wye | 0 | 0 | 100 | 0 | l2766726_B | 5.84 | 1.4636
LD_302374b0 | 1 | 12.47 | 0.12 | wye | 0 | 0 | 100 | 0 | l2785526_B | 5.84 | 1.4636
LD_302375b0 | 1 | 12.47 | 0.12 | wye | 0 | 0 | 100 | 0 | l2973162_B | 5.84 | 1.4636
LD_302392a0 | 1 | 12.47 | 0.12 | wye | 0 | 0 | 100 | 0 | l3010570_A | 8.32 | 2.0852
LD_302400a0 | 1 | 12.47 | 0.12 | wye | 0 | 0 | 100 | 0 | l2991919_A | 5.32 | 1.3333
LD_302402a0 | 1 | 12.47 | 0.12 | wye | 0 | 0 | 100 | 0 | l3122824_A | 5.32 | 1.3333
LD_302405a0 | 1 | 12.47 | 0.12 | wye | 0 | 0 | 100 | 0 | l2860489_A | 8.32 | 2.0852
LD_302410a0 | 1 | 12.47 | 0.12 | wye | 0 | 0 | 100 | 0 | l3104131_A | 8.87 | 2.223
LD_302412a0 | 1 | 12.47 | 0.12 | wye | 0 | 0 | 100 | 0 | l3048210_A | 13.3 | 3.3333
LD_302468a0 | 1 | 12.47 | 0.12 | wye | 0 | 0 | 100 | 0 | l2897778_A | 3.55 | 0.88971
LD_302469a0 | 1 | 12.47 | 0.12 | wye | 0 | 0 | 100 | 0 | l3104132_A | 5.32 | 1.3333
LD_302471a0 | 1 | 12.47 | 0.12 | wye | 0 | 0 | 100 | 0 | l3085402_A | 13.3 | 3.3333
LD_302473a0 | 1 | 12.47 | 0.12 | wye | 0 | 0 | 100 | 0 | l2804252_A | 11.87 | 2.9749
LD_302474a0 | 1 | 12.47 | 0.12 | wye | 0 | 0 | 100 | 0 | l3048214_A | 11.87 | 2.9749
LD_302507b0 | 1 | 12.47 | 0.12 | wye | 0 | 0 | 100 | 0 | l3235275_B | 9.73 | 2.4386
LD_302508c0 | 1 | 12.47 | 0.12 | wye | 0 | 0 | 100 | 0 | l2897779_C | 10.17 | 2.5488
LD_302509c0 | 1 | 12.47 | 0.12 | wye | 0 | 0 | 100 | 0 | l2804261_C | 6.1 | 1.5288
LD_302510c0 | 1 | 12.47 | 0.12 | wye | 0 | 0 | 100 | 0 | l3178980_C | 6.1 | 1.5288
LD_302514a0 | 1 | 12.47 | 0.12 | wye | 0 | 0 | 100 | 0 | l2973164_A | 6.55 | 1.6416
LD_302637a0 | 1 | 12.47 | 0.12 | wye | 0 | 0 | 100 | 0 | l2748132_A | 8.32 | 2.0852
LD_302672c0 | 1 | 12.47 | 0.12 | wye | 0 | 0 | 100 | 0 | l3254205_C | 10.17 | 2.5488
LD_302673a0 | 1 | 12.47 | 0.12 | wye | 0 | 0 | 100 | 0 | l3010569_A | 13.3 | 3.3333
LD_302674a0 | 1 | 12.47 | 0.12 | wye | 0 | 0 | 100 | 0 | l2673321_A | 8.87 | 2.223
LD_302675a0 | 1 | 12.47 | 0.12 | wye | 0 | 0 | 100 | 0 | l2954354_A | 8.87 | 2.223
LD_302676a0 | 1 | 12.47 | 0.12 | wye | 0 | 0 | 100 | 0 | l2710519_A | 3.55 | 0.88971
LD_302677a0 | 1 | 12.47 | 0.12 | wye | 0 | 0 | 100 | 0 | l3066819_A | 8.87 | 2.223
LD_302678a0 | 1 | 12.47 | 0.12 | wye | 0 | 0 | 100 | 0 | l3029499_A | 6.55 | 1.6416
LD_302679a0 | 1 | 12.47 | 0.12 | wye | 0 | 0 | 100 | 0 | l2897772_A | 5.32 | 1.3333
LD_302731a0 | 1 | 12.47 | 0.12 | wye | 0 | 0 | 100 | 0 | l3122826_A | 8.87 | 2.223
LD_302732a0 | 1 | 12.47 | 0.12 | wye | 0 | 0 | 100 | 0 | l2691953_A | 8.32 | 2.0852
LD_302733a0 | 1 | 12.47 | 0.12 | wye | 0 | 0 | 100 | 0 | l2860491_A | 6.55 | 1.6416
LD_302733b0 | 1 | 12.47 | 0.12 | wye | 0 | 0 | 100 | 0 | l2860491_B | 14.59 | 3.6566
LD_302734a0 | 1 | 12.47 | 0.12 | wye | 0 | 0 | 100 | 0 | l2991922_A | 5.32 | 1.3333
LD_302735a0 | 1 | 12.47 | 0.12 | wye | 0 | 0 | 100 | 0 | l2991923_A | 11.87 | 2.9749
LD_302803c0 | 1 | 12.47 | 0.12 | wye | 0 | 0 | 100 | 0 | l3085400_A | 10.17 | 2.5488
LD_302804c0 | 1 | 12.47 | 0.12 | wye | 0 | 0 | 100 | 0 | l3141399_A | 15.26 | 3.8245
LD_302805c0 | 1 | 12.47 | 0.12 | wye | 0 | 0 | 100 | 0 | l2954351_A | 6.1 | 1.5288
LD_302807c0 | 1 | 12.47 | 0.12 | wye | 0 | 0 | 100 | 0 | l3235266_C | 13.17 | 3.3007
LD_302808c0 | 1 | 12.47 | 0.12 | wye | 0 | 0 | 100 | 0 | l2841626_C | 4.07 | 1.02
LD_302809c0 | 1 | 12.47 | 0.12 | wye | 0 | 0 | 100 | 0 | l2954350_B | 6.1 | 1.5288
LD_302810c0 | 1 | 12.47 | 0.12 | wye | 0 | 0 | 100 | 0 | l3178977_A | 6.1 | 1.5288
LD_302811c0 | 1 | 12.47 | 0.12 | wye | 0 | 0 | 100 | 0 | l3160105_A | 6.1 | 1.5288
LD_302812c0 | 1 | 12.47 | 0.12 | wye | 0 | 0 | 100 | 0 | l2691945_C | 10.17 | 2.5488
LD_302813c0 | 1 | 12.47 | 0.12 | wye | 0 | 0 | 100 | 0 | l3010567_C | 6.1 | 1.5288
LD_302834c0 | 1 | 12.47 | 0.12 | wye | 0 | 0 | 100 | 0 | l2841625_B | 4.07 | 1.02
LD_302858c0 | 1 | 12.47 | 0.12 | wye | 0 | 0 | 100 | 0 | l2897776_C | 10.17 | 2.5488
LD_302859c0 | 1 | 12.47 | 0.12 | wye | 0 | 0 | 100 | 0 | l3254215_C | 9.1 | 2.2807
LD_302860c0 | 1 | 12.47 | 0.12 | wye | 0 | 0 | 100 | 0 | l3122819_C | 15.26 | 3.8245
LD_302861c0 | 1 | 12.47 | 0.12 | wye | 0 | 0 | 100 | 0 | l2748133_C | 6.1 | 1.5288
LD_302862c0 | 1 | 12.47 | 0.12 | wye | 0 | 0 | 100 | 0 | l3085399_C | 6.1 | 1.5288
LD_310560a0 | 1 | 12.47 | 0.12 | wye | 0 | 0 | 100 | 0 | l2879074_A | 8.32 | 2.0852
LD_310561a0 | 1 | 12.47 | 0.12 | wye | 0 | 0 | 100 | 0 | l3122820_A | 11.87 | 2.9749
LD_310568a0 | 1 | 12.47 | 0.12 | wye | 0 | 0 | 100 | 0 | l2710517_A | 5.32 | 1.3333
LD_310569a0 | 1 | 12.47 | 0.12 | wye | 0 | 0 | 100 | 0 | l3197639_A | 11.87 | 2.9749
LD_310570a0 | 1 | 12.47 | 0.12 | wye | 0 | 0 | 100 | 0 | l3160106_A | 8.87 | 2.223
LD_321159a0 | 1 | 12.47 | 0.12 | wye | 0 | 0 | 100 | 0 | l3008248_A | 5.32 | 1.3333
LD_321836a0 | 1 | 12.47 | 0.12 | wye | 0 | 0 | 100 | 0 | l3235247_A | 8.32 | 2.0852
LD_321837a0 | 1 | 12.47 | 0.12 | wye | 0 | 0 | 100 | 0 | l2673312_A | 8.87 | 2.223
LD_321838a0 | 1 | 12.47 | 0.12 | wye | 0 | 0 | 100 | 0 | l2691944_A | 11.87 | 2.9749
LD_321839a0 | 1 | 12.47 | 0.12 | wye | 0 | 0 | 100 | 0 | l2710516_A | 8.87 | 2.223
LD_321840b0 | 1 | 12.47 | 0.12 | wye | 0 | 0 | 100 | 0 | l2804256_B | 3.89 | 0.97493
LD_321841b0 | 1 | 12.47 | 0.12 | wye | 0 | 0 | 100 | 0 | l2954347_B | 9.73 | 2.4386
LD_321845b0 | 1 | 12.47 | 0.12 | wye | 0 | 0 | 100 | 0 | l3178975_B | 12.73 | 3.1904
LD_321847b0 | 1 | 12.47 | 0.12 | wye | 0 | 0 | 100 | 0 | l3160100_B | 5.84 | 1.4636
LD_321848b0 | 1 | 12.47 | 0.12 | wye | 0 | 0 | 100 | 0 | l3085390_B | 5.84 | 1.4636
LD_321849b0 | 1 | 12.47 | 0.12 | wye | 0 | 0 | 100 | 0 | l2748152_B | 5.84 | 1.4636
LD_321851b0 | 1 | 12.47 | 0.12 | wye | 0 | 0 | 100 | 0 | l2729434_B | 8.84 | 2.2155
LD_321852c0 | 1 | 12.47 | 0.12 | wye | 0 | 0 | 100 | 0 | l2916608_C | 7.8938 | 1.9784
LD_321853b0 | 1 | 12.47 | 0.12 | wye | 0 | 0 | 100 | 0 | l2673313_B | 9.73 | 2.4386
LD_321854b0 | 1 | 12.47 | 0.12 | wye | 0 | 0 | 100 | 0 | l2804257_B | 5.84 | 1.4636
LD_321855b0 | 1 | 12.47 | 0.12 | wye | 0 | 0 | 100 | 0 | l2860485_B | 5.84 | 1.4636
LD_321856b0 | 1 | 12.47 | 0.12 | wye | 0 | 0 | 100 | 0 | l2860506_B | 8.84 | 2.2155
LD_321858b0 | 1 | 12.47 | 0.12 | wye | 0 | 0 | 100 | 0 | l3122815_B | 5.84 | 1.4636
LD_321859b0 | 1 | 12.47 | 0.12 | wye | 0 | 0 | 100 | 0 | l3254213_B | 9.73 | 2.4386
LD_321860b0 | 1 | 12.47 | 0.12 | wye | 0 | 0 | 100 | 0 | l2785543_B | 12.73 | 3.1904
LD_321861c0 | 1 | 12.47 | 0.12 | wye | 0 | 0 | 100 | 0 | l3235248_C | 6.1 | 1.5288
LD_321874a0 | 1 | 12.47 | 0.12 | wye | 0 | 0 | 100 | 0 | l2764412_A | 8.87 | 2.223
LD_321876a0 | 1 | 12.47 | 0.12 | wye | 0 | 0 | 100 | 0 | l3027132_A | 5.32 | 1.3333
LD_321877a0 | 1 | 12.47 | 0.12 | wye | 0 | 0 | 100 | 0 | l3101787_A | 8.87 | 2.223
LD_321878a0 | 1 | 12.47 | 0.12 | wye | 0 | 0 | 100 | 0 | l3101788_A | 8.87 | 2.223
LD_321880a0 | 1 | 12.47 | 0.12 | wye | 0 | 0 | 100 | 0 | l2876812_A | 8.32 | 2.0852
LD_321881a0 | 1 | 12.47 | 0.12 | wye | 0 | 0 | 100 | 0 | l2970811_A | 8.87 | 2.223
LD_321882c0 | 1 | 12.47 | 0.12 | wye | 0 | 0 | 100 | 0 | l2916607_C | 10.17 | 2.5488
LD_321883c0 | 1 | 12.47 | 0.12 | wye | 0 | 0 | 100 | 0 | l3010564_C | 6.1 | 1.5288
LD_321884c0 | 1 | 12.47 | 0.12 | wye | 0 | 0 | 100 | 0 | l2710515_C | 15.26 | 3.8245
LD_321886c0 | 1 | 12.47 | 0.12 | wye | 0 | 0 | 100 | 0 | l2766746_C | 10.17 | 2.5488
LD_321887c0 | 1 | 12.47 | 0.12 | wye | 0 | 0 | 100 | 0 | l2691941_C | 13.17 | 3.3007
LD_321888c0 | 1 | 12.47 | 0.12 | wye | 0 | 0 | 100 | 0 | l3235241_C | 10.17 | 2.5488
LD_321890c0 | 1 | 12.47 | 0.12 | wye | 0 | 0 | 100 | 0 | l3104118_C | 15.26 | 3.8245
LD_321891c0 | 1 | 12.47 | 0.12 | wye | 0 | 0 | 100 | 0 | l2748126_C | 10.17 | 2.5488
LD_321892c0 | 1 | 12.47 | 0.12 | wye | 0 | 0 | 100 | 0 | l3235267_C | 10.17 | 2.5488
LD_321893c0 | 1 | 12.47 | 0.12 | wye | 0 | 0 | 100 | 0 | l2841645_C | 10.17 | 2.5488
LD_321894c0 | 1 | 12.47 | 0.12 | wye | 0 | 0 | 100 | 0 | l3066829_C | 10.17 | 2.5488
LD_323233b0 | 1 | 12.47 | 0.12 | wye | 0 | 0 | 100 | 0 | l3254203_B | 5.84 | 1.4636
LD_323234b0 | 1 | 12.47 | 0.12 | wye | 0 | 0 | 100 | 0 | l2860480_B | 9.73 | 2.4386
LD_323235b0 | 1 | 12.47 | 0.12 | wye | 0 | 0 | 100 | 0 | l3197624_B | 4.95 | 1.2406
LD_323236b0 | 1 | 12.47 | 0.12 | wye | 0 | 0 | 100 | 0 | l2822860_B | 12.73 | 3.1904
LD_323237b0 | 1 | 12.47 | 0.12 | wye | 0 | 0 | 100 | 0 | l3048199_B | 5.84 | 1.4636
LD_323241b0 | 1 | 12.47 | 0.12 | wye | 0 | 0 | 100 | 0 | l2710508_B | 5.84 | 1.4636
LD_323242b0 | 1 | 12.47 | 0.12 | wye | 0 | 0 | 100 | 0 | l3122810_B | 12.73 | 3.1904
LD_323243b0 | 1 | 12.47 | 0.12 | wye | 0 | 0 | 100 | 0 | l2897765_B | 8.84 | 2.2155
LD_323244b0 | 1 | 12.47 | 0.12 | wye | 0 | 0 | 100 | 0 | l2804248_B | 6.89 | 1.7268
LD_323245b0 | 1 | 12.47 | 0.12 | wye | 0 | 0 | 100 | 0 | l2785512_B | 9.73 | 2.4386
LD_323247b0 | 1 | 12.47 | 0.12 | wye | 0 | 0 | 100 | 0 | l2935553_B | 9.73 | 2.4386
LD_323248b0 | 1 | 12.47 | 0.12 | wye | 0 | 0 | 100 | 0 | l3048207_B | 5.84 | 1.4636
LD_323249b0 | 1 | 12.47 | 0.12 | wye | 0 | 0 | 100 | 0 | l2729427_B | 8.84 | 2.2155
LD_323250b0 | 1 | 12.47 | 0.12 | wye | 0 | 0 | 100 | 0 | l2748131_B | 8.84 | 2.2155
LD_323252b0 | 1 | 12.47 | 0.12 | wye | 0 | 0 | 100 | 0 | l2879066_B | 8.84 | 2.2155
LD_323253b0 | 1 | 12.47 | 0.12 | wye | 0 | 0 | 100 | 0 | l2973152_B | 9.73 | 2.4386
LD_323254b0 | 1 | 12.47 | 0.12 | wye | 0 | 0 | 100 | 0 | l2879068_B | 9.73 | 2.4386
LD_323255b0 | 1 | 12.47 | 0.12 | wye | 0 | 0 | 100 | 0 | l2860484_B | 8.84 | 2.2155
LD_323261b0 | 1 | 12.47 | 0.12 | wye | 0 | 0 | 100 | 0 | l3085397_B | 12.73 | 3.1904
LD_323263a0 | 1 | 12.47 | 0.12 | wye | 0 | 0 | 100 | 0 | l3066812_A | 11.87 | 2.9749
LD_323264b0 | 1 | 12.47 | 0.12 | wye | 0 | 0 | 100 | 0 | l3216344_B | 19.45 | 4.8746
LD_323265b0 | 1 | 12.47 | 0.12 | wye | 0 | 0 | 100 | 0 | l2860501_B | 9.73 | 2.4386
LD_323266b0 | 1 | 12.47 | 0.12 | wye | 0 | 0 | 100 | 0 | l3197632_B | 5.84 | 1.4636
LD_323267b0 | 1 | 12.47 | 0.12 | wye | 0 | 0 | 100 | 0 | l2710514_B | 9.73 | 2.4386
LD_323273b0 | 1 | 12.47 | 0.12 | wye | 0 | 0 | 100 | 0 | l3048203_B | 9.73 | 2.4386
LD_323274b0 | 1 | 12.47 | 0.12 | wye | 0 | 0 | 100 | 0 | l2860500_B | 8.84 | 2.2155
LD_323275b0 | 1 | 12.47 | 0.12 | wye | 0 | 0 | 100 | 0 | l3197660_B | 9.73 | 2.4386
LD_323277b0 | 1 | 12.47 | 0.12 | wye | 0 | 0 | 100 | 0 | l2897800_B | 6.89 | 1.7268
LD_323279b0 | 1 | 12.47 | 0.12 | wye | 0 | 0 | 100 | 0 | l3235246_B | 5.84 | 1.4636
LD_323280b0 | 1 | 12.47 | 0.12 | wye | 0 | 0 | 100 | 0 | l2710512_B | 9.73 | 2.4386
LD_323282b0 | 1 | 12.47 | 0.12 | wye | 0 | 0 | 100 | 0 | l2897791_B | 17.59 | 4.4085
LD_323283b0 | 1 | 12.47 | 0.12 | wye | 0 | 0 | 100 | 0 | l2916618_B | 14.59 | 3.6566
LD_323284b0 | 1 | 12.47 | 0.12 | wye | 0 | 0 | 100 | 0 | l3160113_B | 9.73 | 2.4386
LD_323285b0 | 1 | 12.47 | 0.12 | wye | 0 | 0 | 100 | 0 | l2804269_B | 9.73 | 2.4386
LD_323286b0 | 1 | 12.47 | 0.12 | wye | 0 | 0 | 100 | 0 | l2989564_B | 5.84 | 1.4636
LD_323287b0 | 1 | 12.47 | 0.12 | wye | 0 | 0 | 100 | 0 | l2897789_B | 5.84 | 1.4636
LD_323387b0 | 1 | 12.47 | 0.12 | wye | 0 | 0 | 100 | 0 | l2690941_B | 9.73 | 2.4386
LD_323388b0 | 1 | 12.47 | 0.12 | wye | 0 | 0 | 100 | 0 | l3234185_B | 12.73 | 3.1904
LD_323389b0 | 1 | 12.47 | 0.12 | wye | 0 | 0 | 100 | 0 | l3065750_B | 9.73 | 2.4386
LD_323391b0 | 1 | 12.47 | 0.12 | wye | 0 | 0 | 100 | 0 | l3159037_B | 14.59 | 3.6566
LD_323392b0 | 1 | 12.47 | 0.12 | wye | 0 | 0 | 100 | 0 | l2748124_B | 9.73 | 2.4386
LD_323394b0 | 1 | 12.47 | 0.12 | wye | 0 | 0 | 100 | 0 | l2710504_B | 17.59 | 4.4085
LD_323397b0 | 1 | 12.47 | 0.12 | wye | 0 | 0 | 100 | 0 | l2954346_B | 11.8867 | 2.9791
LD_323398b0 | 1 | 12.47 | 0.12 | wye | 0 | 0 | 100 | 0 | l2710505_B | 8.84 | 2.2155
LD_323399b0 | 1 | 12.47 | 0.12 | wye | 0 | 0 | 100 | 0 | l3178974_B | 5.84 | 1.4636
LD_323400b0 | 1 | 12.47 | 0.12 | wye | 0 | 0 | 100 | 0 | l2691943_B | 5.84 | 1.4636
LD_323403b0 | 1 | 12.47 | 0.12 | wye | 0 | 0 | 100 | 0 | l2916603_B | 8.84 | 2.2155
LD_323418a0 | 1 | 12.47 | 0.12 | wye | 0 | 0 | 100 | 0 | l2804254_A | 8.87 | 2.223
LD_325245b0 | 1 | 12.47 | 0.12 | wye | 0 | 0 | 100 | 0 | l2710513_B | 3.89 | 0.97493
LD_325472b0 | 1 | 12.47 | 0.12 | wye | 0 | 0 | 100 | 0 | l2973149_B | 5.84 | 1.4636
LD_325473b0 | 1 | 12.47 | 0.12 | wye | 0 | 0 | 100 | 0 | l3010562_B | 5.84 | 1.4636
LD_325474b0 | 1 | 12.47 | 0.12 | wye | 0 | 0 | 100 | 0 | l3254228_B | 9.73 | 2.4386
LD_328363b0 | 1 | 12.47 | 0.12 | wye | 0 | 0 | 100 | 0 | l2936213_B | 14.59 | 3.6566
LD_328364c0 | 1 | 12.47 | 0.12 | wye | 0 | 0 | 100 | 0 | l2692633_C | 13.17 | 3.3007
LD_328365b0 | 1 | 12.47 | 0.12 | wye | 0 | 0 | 100 | 0 | l3179646_B | 14.59 | 3.6566
LD_328367c0 | 1 | 12.47 | 0.12 | wye | 0 | 0 | 100 | 0 | l3104830_C | 4.07 | 1.02
LD_330121b0 | 1 | 12.47 | 0.12 | wye | 0 | 0 | 100 | 0 | l3142078_B | 3.89 | 0.97493
LD_330122b0 | 1 | 12.47 | 0.12 | wye | 0 | 0 | 100 | 0 | l2879752_B | 8.84 | 2.2155
LD_337614b0 | 1 | 12.47 | 0.12 | wye | 0 | 0 | 100 | 0 | l2952003_B | 9.73 | 2.4386
LD_337619a0 | 1 | 12.47 | 0.12 | wye | 0 | 0 | 100 | 0 | l2990826_A | 11.87 | 2.9749
LD_337619b0 | 1 | 12.47 | 0.12 | wye | 0 | 0 | 100 | 0 | l2990826_B | 9.73 | 2.4386
LD_337619c0 | 1 | 12.47 | 0.12 | wye | 0 | 0 | 100 | 0 | l2990826_C | 10.17 | 2.5488
LD_337623c0 | 1 | 12.47 | 0.12 | wye | 0 | 0 | 100 | 0 | l3197626_C | 9.1 | 2.2807
LD_337624c0 | 1 | 12.47 | 0.12 | wye | 0 | 0 | 100 | 0 | l3066807_C | 4.07 | 1.02
LD_337625c0 | 1 | 12.47 | 0.12 | wye | 0 | 0 | 100 | 0 | l3197627_C | 10.17 | 2.5488
LD_337626c0 | 1 | 12.47 | 0.12 | wye | 0 | 0 | 100 | 0 | l3216343_C | 13.17 | 3.3007
LD_337627c0 | 1 | 12.47 | 0.12 | wye | 0 | 0 | 100 | 0 | l3085393_C | 13.17 | 3.3007
LD_337628c0 | 1 | 12.47 | 0.12 | wye | 0 | 0 | 100 | 0 | l2897770_C | 10.17 | 2.5488
LD_337629c0 | 1 | 12.47 | 0.12 | wye | 0 | 0 | 100 | 0 | l2748128_C | 10.17 | 2.5488
LD_337630c0 | 1 | 12.47 | 0.12 | wye | 0 | 0 | 100 | 0 | l3085392_C | 6.1 | 1.5288
LD_337631c0 | 1 | 12.47 | 0.12 | wye | 0 | 0 | 100 | 0 | l3029497_C | 4.07 | 1.02
LD_337632c0 | 1 | 12.47 | 0.12 | wye | 0 | 0 | 100 | 0 | l2673307_C | 9.1 | 2.2807
LD_337633c0 | 1 | 12.47 | 0.12 | wye | 0 | 0 | 100 | 0 | l2729406_C | 6.1 | 1.5288
LD_337634c0 | 1 | 12.47 | 0.12 | wye | 0 | 0 | 100 | 0 | l2897768_C | 13.17 | 3.3007
LD_337635c0 | 1 | 12.47 | 0.12 | wye | 0 | 0 | 100 | 0 | l2822863_C | 7.07 | 1.7719
LD_337636c0 | 1 | 12.47 | 0.12 | wye | 0 | 0 | 100 | 0 | l2841619_C | 15.26 | 3.8245
LD_337641c0 | 1 | 12.47 | 0.12 | wye | 0 | 0 | 100 | 0 | l2804282_C | 9.1 | 2.2807
LD_337642c0 | 1 | 12.47 | 0.12 | wye | 0 | 0 | 100 | 0 | l3104154_C | 15.26 | 3.8245
LD_337643c0 | 1 | 12.47 | 0.12 | wye | 0 | 0 | 100 | 0 | l2897806_C | 6.1 | 1.5288
LD_337645b0 | 1 | 12.47 | 0.12 | wye | 0 | 0 | 100 | 0 | l3216342_B | 9.73 | 2.4386
LD_337646b0 | 1 | 12.47 | 0.12 | wye | 0 | 0 | 100 | 0 | l2879063_B | 9.73 | 2.4386
LD_337647a0 | 1 | 12.47 | 0.12 | wye | 0 | 0 | 100 | 0 | l3048227_A | 8.87 | 2.223
LD_337648b0 | 1 | 12.47 | 0.12 | wye | 0 | 0 | 100 | 0 | l3216367_B | 9.73 | 2.4386
LD_337650a0 | 1 | 12.47 | 0.12 | wye | 0 | 0 | 100 | 0 | l3010561_A | 8.32 | 2.0852
LD_337652b0 | 1 | 12.47 | 0.12 | wye | 0 | 0 | 100 | 0 | l2991939_B | 9.73 | 2.4386
LD_337653b0 | 1 | 12.47 | 0.12 | wye | 0 | 0 | 100 | 0 | l2673308_B | 14.59 | 3.6566
LD_337654c0 | 1 | 12.47 | 0.12 | wye | 0 | 0 | 100 | 0 | l3066808_C | 6.1 | 1.5288
LD_337655c0 | 1 | 12.47 | 0.12 | wye | 0 | 0 | 100 | 0 | l3141396_C | 6.1 | 1.5288
LD_337659c0 | 1 | 12.47 | 0.12 | wye | 0 | 0 | 100 | 0 | l3066810_C | 10.17 | 2.5488
LD_337660c0 | 1 | 12.47 | 0.12 | wye | 0 | 0 | 100 | 0 | l2897769_C | 13.17 | 3.3007
LD_337661b0 | 1 | 12.47 | 0.12 | wye | 0 | 0 | 100 | 0 | l2766749_B | 9.73 | 2.4386
LD_337665b0 | 1 | 12.47 | 0.12 | wye | 0 | 0 | 100 | 0 | l2973178_B | 5.84 | 1.4636
LD_337666b0 | 1 | 12.47 | 0.12 | wye | 0 | 0 | 100 | 0 | l3029518_B | 9.73 | 2.4386
LD_337668b0 | 1 | 12.47 | 0.12 | wye | 0 | 0 | 100 | 0 | l2935549_B | 14.59 | 3.6566
LD_337669a0 | 1 | 12.47 | 0.12 | wye | 0 | 0 | 100 | 0 | l3122811_A | 8.87 | 2.223
LD_337671a0 | 1 | 12.47 | 0.12 | wye | 0 | 0 | 100 | 0 | l3254207_A | 5.32 | 1.3333
LD_337672b0 | 1 | 12.47 | 0.12 | wye | 0 | 0 | 100 | 0 | l2822877_B | 13.4775 | 3.3778
LD_337673a0 | 1 | 12.47 | 0.12 | wye | 0 | 0 | 100 | 0 | l2841618_A | 8.87 | 2.223
LD_337674a0 | 1 | 12.47 | 0.12 | wye | 0 | 0 | 100 | 0 | l3066805_A | 8.87 | 2.223
LD_337675a0 | 1 | 12.47 | 0.12 | wye | 0 | 0 | 100 | 0 | l2785514_A | 11.87 | 2.9749
LD_337676a0 | 1 | 12.47 | 0.12 | wye | 0 | 0 | 100 | 0 | l3235244_A | 8.87 | 2.223
LD_337677a0 | 1 | 12.47 | 0.12 | wye | 0 | 0 | 100 | 0 | l2785513_A | 11.87 | 2.9749
LD_337678a0 | 1 | 12.47 | 0.12 | wye | 0 | 0 | 100 | 0 | l3160101_A | 8.87 | 2.223
LD_337679a0 | 1 | 12.47 | 0.12 | wye | 0 | 0 | 100 | 0 | l3010559_A | 8.32 | 2.0852
LD_337684a0 | 1 | 12.47 | 0.12 | wye | 0 | 0 | 100 | 0 | l3159448_A | 8.87 | 2.223
LD_337687b0 | 1 | 12.47 | 0.12 | wye | 0 | 0 | 100 | 0 | l2973156_B | 5.84 | 1.4636
LD_337688b0 | 1 | 12.47 | 0.12 | wye | 0 | 0 | 100 | 0 | l3029501_B | 5.84 | 1.4636
LD_337689b0 | 1 | 12.47 | 0.12 | wye | 0 | 0 | 100 | 0 | l2691949_B | 9.73 | 2.4386
LD_337690b0 | 1 | 12.47 | 0.12 | wye | 0 | 0 | 100 | 0 | l3104127_B | 9.73 | 2.4386
LD_337691b0 | 1 | 12.47 | 0.12 | wye | 0 | 0 | 100 | 0 | l2897774_B | 5.84 | 1.4636
LD_337692b0 | 1 | 12.47 | 0.12 | wye | 0 | 0 | 100 | 0 | l2879061_B | 3.89 | 0.97493
LD_337693b0 | 1 | 12.47 | 0.12 | wye | 0 | 0 | 100 | 0 | l3066813_B | 5.84 | 1.4636
LD_337694b0 | 1 | 12.47 | 0.12 | wye | 0 | 0 | 100 | 0 | l2991910_B | 5.84 | 1.4636
LD_337695b0 | 1 | 12.47 | 0.12 | wye | 0 | 0 | 100 | 0 | l2879072_B | 5.84 | 1.4636
LD_337696b0 | 1 | 12.47 | 0.12 | wye | 0 | 0 | 100 | 0 | l3197635_B | 5.84 | 1.4636
LD_337697b0 | 1 | 12.47 | 0.12 | wye | 0 | 0 | 100 | 0 | l2804258_B | 12.73 | 3.1904
LD_337698b0 | 1 | 12.47 | 0.12 | wye | 0 | 0 | 100 | 0 | l3235250_B | 6.89 | 1.7268
LD_337699b0 | 1 | 12.47 | 0.12 | wye | 0 | 0 | 100 | 0 | l2954349_B | 9.73 | 2.4386
LD_337700b0 | 1 | 12.47 | 0.12 | wye | 0 | 0 | 100 | 0 | l2766722_B | 9.73 | 2.4386
LD_337701b0 | 1 | 12.47 | 0.12 | wye | 0 | 0 | 100 | 0 | l2879071_B | 9.73 | 2.4386
LD_337702b0 | 1 | 12.47 | 0.12 | wye | 0 | 0 | 100 | 0 | l3029504_B | 9.73 | 2.4386
LD_337703b0 | 1 | 12.47 | 0.12 | wye | 0 | 0 | 100 | 0 | l2691948_B | 5.84 | 1.4636
LD_337704b0 | 1 | 12.47 | 0.12 | wye | 0 | 0 | 100 | 0 | l2710546_B | 17.9368 | 4.4954
LD_337705b0 | 1 | 12.47 | 0.12 | wye | 0 | 0 | 100 | 0 | l2785547_B | 9.73 | 2.4386
LD_337706b0 | 1 | 12.47 | 0.12 | wye | 0 | 0 | 100 | 0 | l3254214_B | 9.73 | 2.4386
LD_337707b0 | 1 | 12.47 | 0.12 | wye | 0 | 0 | 100 | 0 | l3160104_B | 9.73 | 2.4386
LD_337708b0 | 1 | 12.47 | 0.12 | wye | 0 | 0 | 100 | 0 | l3216349_B | 8.84 | 2.2155
LD_337709b0 | 1 | 12.47 | 0.12 | wye | 0 | 0 | 100 | 0 | l2879077_B | 5.84 | 1.4636
LD_337710b0 | 1 | 12.47 | 0.12 | wye | 0 | 0 | 100 | 0 | l2991916_B | 12.73 | 3.1904
LD_337712c0 | 1 | 12.47 | 0.12 | wye | 0 | 0 | 100 | 0 | l3235245_C | 6.1 | 1.5288
LD_337713c0 | 1 | 12.47 | 0.12 | wye | 0 | 0 | 100 | 0 | l2766716_C | 9.1 | 2.2807
LD_337714c0 | 1 | 12.47 | 0.12 | wye | 0 | 0 | 100 | 0 | l3254209_C | 15.26 | 3.8245
LD_337715a0 | 1 | 12.47 | 0.12 | wye | 0 | 0 | 100 | 0 | l3254204_A | 5.32 | 1.3333
LD_337716a0 | 1 | 12.47 | 0.12 | wye | 0 | 0 | 100 | 0 | l2841627_A | 5.32 | 1.3333
LD_337717a0 | 1 | 12.47 | 0.12 | wye | 0 | 0 | 100 | 0 | l3216348_A | 5.32 | 1.3333
LD_337718a0 | 1 | 12.47 | 0.12 | wye | 0 | 0 | 100 | 0 | l2691947_A | 3.55 | 0.88971
LD_337720a0 | 1 | 12.47 | 0.12 | wye | 0 | 0 | 100 | 0 | l2841648_A | 8.32 | 2.0852
LD_337722a0 | 1 | 12.47 | 0.12 | wye | 0 | 0 | 100 | 0 | l2973157_A | 11.87 | 2.9749
LD_337723a0 | 1 | 12.47 | 0.12 | wye | 0 | 0 | 100 | 0 | l3178978_A | 8.32 | 2.0852
LD_337724a0 | 1 | 12.47 | 0.12 | wye | 0 | 0 | 100 | 0 | l2879075_A | 5.32 | 1.3333
LD_337728a0 | 1 | 12.47 | 0.12 | wye | 0 | 0 | 100 | 0 | l3082992_A | 5.32 | 1.3333
LD_337729a0 | 1 | 12.47 | 0.12 | wye | 0 | 0 | 100 | 0 | l2728247_A | 3.55 | 0.88971
LD_337729b0 | 1 | 12.47 | 0.12 | wye | 0 | 0 | 100 | 0 | l2728247_B | 12.73 | 3.1904
LD_337729c0 | 1 | 12.47 | 0.12 | wye | 0 | 0 | 100 | 0 | l2728247_C | 7.07 | 1.7719
LD_338893a0 | 1 | 12.47 | 0.12 | wye | 0 | 0 | 100 | 0 | l3197633_A | 8.87 | 2.223
LD_338894a0 | 1 | 12.47 | 0.12 | wye | 0 | 0 | 100 | 0 | l2879069_A | 6.55 | 1.6416
LD_338896a0 | 1 | 12.47 | 0.12 | wye | 0 | 0 | 100 | 0 | l3178971_A | 8.32 | 2.0852
LD_338897a0 | 1 | 12.47 | 0.12 | wye | 0 | 0 | 100 | 0 | l2973154_A | 8.32 | 2.0852
LD_338898a0 | 1 | 12.47 | 0.12 | wye | 0 | 0 | 100 | 0 | l2973155_A | 5.32 | 1.3333
LD_338899c0 | 1 | 12.47 | 0.12 | wye | 0 | 0 | 100 | 0 | l3122814_C | 66.1 | 16.5662
LD_338900a0 | 1 | 12.47 | 0.12 | wye | 0 | 0 | 100 | 0 | l2991908_A | 8.32 | 2.0852
LD_338908c0 | 1 | 12.47 | 0.12 | wye | 0 | 0 | 100 | 0 | l2860481_C | 7.07 | 1.7719
LD_338910c0 | 1 | 12.47 | 0.12 | wye | 0 | 0 | 100 | 0 | l2841621_C | 10.17 | 2.5488
LD_338913b0 | 1 | 12.47 | 0.12 | wye | 0 | 0 | 100 | 0 | l2804255_B | 9.73 | 2.4386
LD_338915c0 | 1 | 12.47 | 0.12 | wye | 0 | 0 | 100 | 0 | l2954345_C | 46.1 | 11.5537
LD_338917a0 | 1 | 12.47 | 0.12 | wye | 0 | 0 | 100 | 0 | l2935555_A | 5.32 | 1.3333
LD_338918a0 | 1 | 12.47 | 0.12 | wye | 0 | 0 | 100 | 0 | l2897773_A | 6.55 | 1.6416
LD_338919a0 | 1 | 12.47 | 0.12 | wye | 0 | 0 | 100 | 0 | l2748127_A | 5.32 | 1.3333
LD_338920a0 | 1 | 12.47 | 0.12 | wye | 0 | 0 | 100 | 0 | l3197631_A | 5.32 | 1.3333
LD_338921a0 | 1 | 12.47 | 0.12 | wye | 0 | 0 | 100 | 0 | l2935554_A | 6.55 | 1.6416
LD_338922b0 | 1 | 12.47 | 0.12 | wye | 0 | 0 | 100 | 0 | l2822866_B | 9.73 | 2.4386
LD_338923c0 | 1 | 12.47 | 0.12 | wye | 0 | 0 | 100 | 0 | l3178972_C | 20.34 | 5.0977
LD_338924c0 | 1 | 12.47 | 0.12 | wye | 0 | 0 | 100 | 0 | l3104123_C | 46.1 | 11.5537
LD_338925a0 | 1 | 12.47 | 0.12 | wye | 0 | 0 | 100 | 0 | l2973153_A | 8.32 | 2.0852
LD_338926a0 | 1 | 12.47 | 0.12 | wye | 0 | 0 | 100 | 0 | l3216123_A | 8.32 | 2.0852
LD_338927a0 | 1 | 12.47 | 0.12 | wye | 0 | 0 | 100 | 0 | l2972930_A | 8.87 | 2.223
LD_338930b0 | 1 | 12.47 | 0.12 | wye | 0 | 0 | 100 | 0 | l3029506_B | 6.89 | 1.7268
LD_338931c0 | 1 | 12.47 | 0.12 | wye | 0 | 0 | 100 | 0 | l2785521_C | 15.26 | 3.8245
LD_338932c0 | 1 | 12.47 | 0.12 | wye | 0 | 0 | 100 | 0 | l3197661_C | 9.1 | 2.2807
LD_338933b0 | 1 | 12.47 | 0.12 | wye | 0 | 0 | 100 | 0 | l3216345_B | 14.59 | 3.6566
LD_338934b0 | 1 | 12.47 | 0.12 | wye | 0 | 0 | 100 | 0 | l2879070_B | 8.84 | 2.2155
LD_338935b0 | 1 | 12.47 | 0.12 | wye | 0 | 0 | 100 | 0 | l2973160_B | 5.84 | 1.4636
LD_338936c0 | 1 | 12.47 | 0.12 | wye | 0 | 0 | 100 | 0 | l3066815_C | 10.17 | 2.5488
LD_338937c0 | 1 | 12.47 | 0.12 | wye | 0 | 0 | 100 | 0 | l2897777_C | 10.17 | 2.5488
LD_338941c0 | 1 | 12.47 | 0.12 | wye | 0 | 0 | 100 | 0 | l2991914_C | 6.1 | 1.5288
LD_338942a0 | 1 | 12.47 | 0.12 | wye | 0 | 0 | 100 | 0 | l2822869_A | 11.87 | 2.9749
LD_338943c0 | 1 | 12.47 | 0.12 | wye | 0 | 0 | 100 | 0 | l2729410_C | 50.17 | 12.5738
LD_338944c0 | 1 | 12.47 | 0.12 | wye | 0 | 0 | 100 | 0 | l3197640_C | 7.07 | 1.7719
LD_338945a0 | 1 | 12.47 | 0.12 | wye | 0 | 0 | 100 | 0 | l2954353_A | 11.87 | 2.9749
LD_338947b0 | 1 | 12.47 | 0.12 | wye | 0 | 0 | 100 | 0 | l3160109_B | 9.73 | 2.4386
LD_338949b0 | 1 | 12.47 | 0.12 | wye | 0 | 0 | 100 | 0 | l3104136_B | 5.84 | 1.4636
LD_338950b0 | 1 | 12.47 | 0.12 | wye | 0 | 0 | 100 | 0 | l2822872_B | 9.73 | 2.4386
LD_338953b0 | 1 | 12.47 | 0.12 | wye | 0 | 0 | 100 | 0 | l3122821_B | 12.73 | 3.1904
LD_338954a0 | 1 | 12.47 | 0.12 | wye | 0 | 0 | 100 | 0 | l2860482_A | 8.87 | 2.223
LD_338955b0 | 1 | 12.47 | 0.12 | wye | 0 | 0 | 100 | 0 | l3010560_B | 9.73 | 2.4386
LD_338956a0 | 1 | 12.47 | 0.12 | wye | 0 | 0 | 100 | 0 | l3104119_A | 18.5345 | 4.6452
LD_338957c0 | 1 | 12.47 | 0.12 | wye | 0 | 0 | 100 | 0 | l2785517_C | 7.07 | 1.7719
LD_338958c0 | 1 | 12.47 | 0.12 | wye | 0 | 0 | 100 | 0 | l3066809_C | 10.17 | 2.5488
LD_338959c0 | 1 | 12.47 | 0.12 | wye | 0 | 0 | 100 | 0 | l2954344_C | 13.17 | 3.3007
LD_338960c0 | 1 | 12.47 | 0.12 | wye | 0 | 0 | 100 | 0 | l2897767_C | 10.17 | 2.5488
LD_338961c0 | 1 | 12.47 | 0.12 | wye | 0 | 0 | 100 | 0 | l3254208_C | 13.17 | 3.3007
LD_338962c0 | 1 | 12.47 | 0.12 | wye | 0 | 0 | 100 | 0 | l2748125_C | 10.17 | 2.5488
LD_338963c0 | 1 | 12.47 | 0.12 | wye | 0 | 0 | 100 | 0 | l2673303_C | 6.1 | 1.5288
LD_338964c0 | 1 | 12.47 | 0.12 | wye | 0 | 0 | 100 | 0 | l3104117_C | 15.26 | 3.8245
LD_338965a0 | 1 | 12.47 | 0.12 | wye | 0 | 0 | 100 | 0 | l3010568_A | 11.87 | 2.9749
LD_338966c0 | 1 | 12.47 | 0.12 | wye | 0 | 0 | 100 | 0 | l3029505_C | 10.17 | 2.5488
LD_338967c0 | 1 | 12.47 | 0.12 | wye | 0 | 0 | 100 | 0 | l2673318_C | 10.17 | 2.5488
LD_338968c0 | 1 | 12.47 | 0.12 | wye | 0 | 0 | 100 | 0 | l3178979_C | 55.26 | 13.8495
LD_338969a0 | 1 | 12.47 | 0.12 | wye | 0 | 0 | 100 | 0 | l3104129_A | 13.3 | 3.3333
LD_338970a0 | 1 | 12.47 | 0.12 | wye | 0 | 0 | 100 | 0 | l3141401_A | 8.87 | 2.223
LD_338972b0 | 1 | 12.47 | 0.12 | wye | 0 | 0 | 100 | 0 | l2841632_B | 12.73 | 3.1904
LD_338973a0 | 1 | 12.47 | 0.12 | wye | 0 | 0 | 100 | 0 | l2748157_A | 13.3 | 3.3333
LD_338975a0 | 1 | 12.47 | 0.12 | wye | 0 | 0 | 100 | 0 | l2785537_A | 5.32 | 1.3333
LD_338976b0 | 1 | 12.47 | 0.12 | wye | 0 | 0 | 100 | 0 | l2691967_B | 5.84 | 1.4636
LD_338977a0 | 1 | 12.47 | 0.12 | wye | 0 | 0 | 100 | 0 | l2916620_A | 3.55 | 0.88971
LD_338977b0 | 1 | 12.47 | 0.12 | wye | 0 | 0 | 100 | 0 | l2916620_B | 6.89 | 1.7268
LD_338977c0 | 1 | 12.47 | 0.12 | wye | 0 | 0 | 100 | 0 | l2916620_C | 7.07 | 1.7719
LD_338978c0 | 1 | 12.47 | 0.12 | wye | 0 | 0 | 100 | 0 | l2766738_C | 50.17 | 12.5738
LD_338979b0 | 1 | 12.47 | 0.12 | wye | 0 | 0 | 100 | 0 | l3066814_B | 6.9573 | 1.7437
LD_338981b0 | 1 | 12.47 | 0.12 | wye | 0 | 0 | 100 | 0 | l2820535_B | 9.73 | 2.4386
LD_338982b0 | 1 | 12.47 | 0.12 | wye | 0 | 0 | 100 | 0 | l2785534_B | 9.73 | 2.4386
LD_338983b0 | 1 | 12.47 | 0.12 | wye | 0 | 0 | 100 | 0 | l2691965_B | 4.95 | 1.2406
LD_338984a0 | 1 | 12.47 | 0.12 | wye | 0 | 0 | 100 | 0 | l2748144_A | 8.87 | 2.223
LD_338985a0 | 1 | 12.47 | 0.12 | wye | 0 | 0 | 100 | 0 | l2897792_A | 8.32 | 2.0852
LD_338986a0 | 1 | 12.47 | 0.12 | wye | 0 | 0 | 100 | 0 | l2785538_A | 11.87 | 2.9749
LD_338987a0 | 1 | 12.47 | 0.12 | wye | 0 | 0 | 100 | 0 | l2897793_A | 3.55 | 0.88971
LD_338988a0 | 1 | 12.47 | 0.12 | wye | 0 | 0 | 100 | 0 | l3254231_A | 8.4803 | 2.1254
LD_338989a0 | 1 | 12.47 | 0.12 | wye | 0 | 0 | 100 | 0 | l3254230_A | 4.77 | 1.1955
LD_338990b0 | 1 | 12.47 | 0.12 | wye | 0 | 0 | 100 | 0 | l2673331_B | 19.45 | 4.8746
LD_338992b0 | 1 | 12.47 | 0.12 | wye | 0 | 0 | 100 | 0 | l2935567_B | 5.84 | 1.4636
LD_338993b0 | 1 | 12.47 | 0.12 | wye | 0 | 0 | 100 | 0 | l2804272_B | 5.84 | 1.4636
LD_338994b0 | 1 | 12.47 | 0.12 | wye | 0 | 0 | 100 | 0 | l3160115_B | 19.45 | 4.8746
LD_338995b0 | 1 | 12.47 | 0.12 | wye | 0 | 0 | 100 | 0 | l3254227_B | 3.89 | 0.97493
LD_338997b0 | 1 | 12.47 | 0.12 | wye | 0 | 0 | 100 | 0 | l2860499_B | 19.45 | 4.8746
LD_338998b0 | 1 | 12.47 | 0.12 | wye | 0 | 0 | 100 | 0 | l3254229_B | 9.73 | 2.4386
LD_338999b0 | 1 | 12.47 | 0.12 | wye | 0 | 0 | 100 | 0 | l2822873_B | 6.89 | 1.7268
LD_339001b0 | 1 | 12.47 | 0.12 | wye | 0 | 0 | 100 | 0 | l3178988_B | 6.89 | 1.7268
LD_339002b0 | 1 | 12.47 | 0.12 | wye | 0 | 0 | 100 | 0 | l2785536_B | 5.84 | 1.4636
LD_339003b0 | 1 | 12.47 | 0.12 | wye | 0 | 0 | 100 | 0 | l3066826_B | 14.59 | 3.6566
LD_339004b0 | 1 | 12.47 | 0.12 | wye | 0 | 0 | 100 | 0 | l3197653_B | 9.73 | 2.4386
LD_339005b0 | 1 | 12.47 | 0.12 | wye | 0 | 0 | 100 | 0 | l2785535_B | 23.9998 | 6.0149
LD_339006b0 | 1 | 12.47 | 0.12 | wye | 0 | 0 | 100 | 0 | l2916619_B | 9.73 | 2.4386
LD_339007b0 | 1 | 12.47 | 0.12 | wye | 0 | 0 | 100 | 0 | l2916617_B | 12.73 | 3.1904
LD_339008b0 | 1 | 12.47 | 0.12 | wye | 0 | 0 | 100 | 0 | l3122835_B | 8.84 | 2.2155
LD_339010b0 | 1 | 12.47 | 0.12 | wye | 0 | 0 | 100 | 0 | l2691966_B | 19.45 | 4.8746
LD_339011b0 | 1 | 12.47 | 0.12 | wye | 0 | 0 | 100 | 0 | l3104145_B | 5.84 | 1.4636
LD_339012b0 | 1 | 12.47 | 0.12 | wye | 0 | 0 | 100 | 0 | l2973171_B | 9.73 | 2.4386
LD_339013b0 | 1 | 12.47 | 0.12 | wye | 0 | 0 | 100 | 0 | l2804270_B | 8.84 | 2.2155
LD_339016b0 | 1 | 12.47 | 0.12 | wye | 0 | 0 | 100 | 0 | l3235273_B | 9.73 | 2.4386
LD_339017c0 | 1 | 12.47 | 0.12 | wye | 0 | 0 | 100 | 0 | l2729423_C | 6.1 | 1.5288
LD_339018a0 | 1 | 12.47 | 0.12 | wye | 0 | 0 | 100 | 0 | l2729424_A | 5.32 | 1.3333
LD_339019a0 | 1 | 12.47 | 0.12 | wye | 0 | 0 | 100 | 0 | l3160114_A | 5.32 | 1.3333
LD_339020a0 | 1 | 12.47 | 0.12 | wye | 0 | 0 | 100 | 0 | l3104144_A | 6.55 | 1.6416
LD_339021a0 | 1 | 12.47 | 0.12 | wye | 0 | 0 | 100 | 0 | l3197652_A | 8.87 | 2.223
LD_339042b0 | 1 | 12.47 | 0.12 | wye | 0 | 0 | 100 | 0 | l3141394_B | 9.73 | 2.4386
LD_339043c0 | 1 | 12.47 | 0.12 | wye | 0 | 0 | 100 | 0 | l2804277_C | 10.17 | 2.5488
LD_339044c0 | 1 | 12.47 | 0.12 | wye | 0 | 0 | 100 | 0 | l3197625_C | 6.1 | 1.5288
LD_339046a0 | 1 | 12.47 | 0.12 | wye | 0 | 0 | 100 | 0 | l2785511_A | 8.87 | 2.223
LD_339047a0 | 1 | 12.47 | 0.12 | wye | 0 | 0 | 100 | 0 | l2973148_A | 8.87 | 2.223
LD_339048a0 | 1 | 12.47 | 0.12 | wye | 0 | 0 | 100 | 0 | l3160098_A | 5.32 | 1.3333
LD_339049a0 | 1 | 12.47 | 0.12 | wye | 0 | 0 | 100 | 0 | l2916602_A | 8.87 | 2.223
LD_339051c0 | 1 | 12.47 | 0.12 | wye | 0 | 0 | 100 | 0 | l3231255_C | 10.17 | 2.5488
LD_339052c0 | 1 | 12.47 | 0.12 | wye | 0 | 0 | 100 | 0 | l3118855_C | 15.26 | 3.8245
LD_339097b0 | 1 | 12.47 | 0.12 | wye | 0 | 0 | 100 | 0 | l3085410_B | 13.0552 | 3.272
LD_346639c0 | 1 | 12.47 | 0.12 | wye | 0 | 0 | 100 | 0 | l2992556_A | 6.1 | 1.5288
LD_350993c0 | 1 | 12.47 | 0.12 | wye | 0 | 0 | 100 | 0 | l3198356_C | 6.1 | 1.5288
LD_350994c0 | 1 | 12.47 | 0.12 | wye | 0 | 0 | 100 | 0 | l3048968_C | 15.26 | 3.8245
LD_351019c0 | 1 | 12.47 | 0.12 | wye | 0 | 0 | 100 | 0 | l2767414_C | 6.1 | 1.5288
LD_351020c0 | 1 | 12.47 | 0.12 | wye | 0 | 0 | 100 | 0 | l3045895_C | 10.17 | 2.5488
LD_351021c0 | 1 | 12.47 | 0.12 | wye | 0 | 0 | 100 | 0 | l2692664_C | 6.1 | 1.5288
LD_354851b0 | 1 | 12.47 | 0.12 | wye | 0 | 0 | 100 | 0 | l2991901_B | 9.73 | 2.4386
LD_355358b0 | 1 | 12.47 | 0.12 | wye | 0 | 0 | 100 | 0 | l2673322_B | 3.89 | 0.97493
LD_355359b0 | 1 | 12.47 | 0.12 | wye | 0 | 0 | 100 | 0 | l2766730_B | 5.84 | 1.4636
LD_355375a0 | 1 | 12.47 | 0.12 | wye | 0 | 0 | 100 | 0 | l2689691_A | 8.87 | 2.223
LD_355376b0 | 1 | 12.47 | 0.12 | wye | 0 | 0 | 100 | 0 | l2914323_B | 3.89 | 0.97493
LD_355431c0 | 1 | 12.47 | 0.12 | wye | 0 | 0 | 100 | 0 | l3048222_C | 15.26 | 3.8245
LD_355432c0 | 1 | 12.47 | 0.12 | wye | 0 | 0 | 100 | 0 | l3122837_C | 15.26 | 3.8245
LD_355433c0 | 1 | 12.47 | 0.12 | wye | 0 | 0 | 100 | 0 | l2991933_C | 20.34 | 5.0977
LD_355437c0 | 1 | 12.47 | 0.12 | wye | 0 | 0 | 100 | 0 | l2710525_C | 10.17 | 2.5488
LD_355438c0 | 1 | 12.47 | 0.12 | wye | 0 | 0 | 100 | 0 | l2673323_C | 13.17 | 3.3007
LD_355584b0 | 1 | 12.47 | 0.12 | wye | 0 | 0 | 100 | 0 | l2710542_B | 9.73 | 2.4386
LD_355585b0 | 1 | 12.47 | 0.12 | wye | 0 | 0 | 100 | 0 | l2766742_B | 5.84 | 1.4636
LD_355586b0 | 1 | 12.47 | 0.12 | wye | 0 | 0 | 100 | 0 | l3254234_B | 9.73 | 2.4386
LD_355587b0 | 1 | 12.47 | 0.12 | wye | 0 | 0 | 100 | 0 | l3104114_B | 12.73 | 3.1904
LD_355588b0 | 1 | 12.47 | 0.12 | wye | 0 | 0 | 100 | 0 | l2822857_B | 5.84 | 1.4636
LD_355589b0 | 1 | 12.47 | 0.12 | wye | 0 | 0 | 100 | 0 | l2691939_B | 9.73 | 2.4386
LD_355590b0 | 1 | 12.47 | 0.12 | wye | 0 | 0 | 100 | 0 | l2860478_B | 8.84 | 2.2155
LD_355591b0 | 1 | 12.47 | 0.12 | wye | 0 | 0 | 100 | 0 | l2822858_B | 9.73 | 2.4386
LD_355592b0 | 1 | 12.47 | 0.12 | wye | 0 | 0 | 100 | 0 | l3254206_B | 9.73 | 2.4386
LD_355593b0 | 1 | 12.47 | 0.12 | wye | 0 | 0 | 100 | 0 | l2766715_B | 5.84 | 1.4636
LD_355595b0 | 1 | 12.47 | 0.12 | wye | 0 | 0 | 100 | 0 | l2860479_B | 3.89 | 0.97493
LD_355596b0 | 1 | 12.47 | 0.12 | wye | 0 | 0 | 100 | 0 | l3178969_B | 8.84 | 2.2155
LD_355597b0 | 1 | 12.47 | 0.12 | wye | 0 | 0 | 100 | 0 | l2729401_B | 5.84 | 1.4636
LD_355598b0 | 1 | 12.47 | 0.12 | wye | 0 | 0 | 100 | 0 | l2804245_B | 9.73 | 2.4386
LD_355599b0 | 1 | 12.47 | 0.12 | wye | 0 | 0 | 100 | 0 | l3216338_B | 12.73 | 3.1904
LD_355600b0 | 1 | 12.47 | 0.12 | wye | 0 | 0 | 100 | 0 | l2691938_B | 9.73 | 2.4386
LD_355601b0 | 1 | 12.47 | 0.12 | wye | 0 | 0 | 100 | 0 | l2673326_B | 5.84 | 1.4636
LD_355602b0 | 1 | 12.47 | 0.12 | wye | 0 | 0 | 100 | 0 | l3251806_B | 13.2817 | 3.3287
LD_355603b0 | 1 | 12.47 | 0.12 | wye | 0 | 0 | 100 | 0 | l3160108_B | 14.59 | 3.6566
LD_355604b0 | 1 | 12.47 | 0.12 | wye | 0 | 0 | 100 | 0 | l2841624_B | 5.84 | 1.4636
LD_355605b0 | 1 | 12.47 | 0.12 | wye | 0 | 0 | 100 | 0 | l2729409_B | 9.73 | 2.4386
LD_355606b0 | 1 | 12.47 | 0.12 | wye | 0 | 0 | 100 | 0 | l3029510_B | 5.84 | 1.4636
LD_355607b0 | 1 | 12.47 | 0.12 | wye | 0 | 0 | 100 | 0 | l2991927_B | 12.73 | 3.1904
LD_355618b0 | 1 | 12.47 | 0.12 | wye | 0 | 0 | 100 | 0 | l2954338_B | 9.73 | 2.4386
LD_355767b0 | 1 | 12.47 | 0.12 | wye | 0 | 0 | 100 | 0 | l3197634_B | 14.59 | 3.6566
LD_355768b0 | 1 | 12.47 | 0.12 | wye | 0 | 0 | 100 | 0 | l2729408_B | 10.9674 | 2.7487
LD_355773a0 | 1 | 12.47 | 0.12 | wye | 0 | 0 | 100 | 0 | l2991909_A | 8.87 | 2.223
LD_355777b0 | 1 | 12.47 | 0.12 | wye | 0 | 0 | 100 | 0 | l3085398_B | 9.73 | 2.4386
LD_355778c0 | 1 | 12.47 | 0.12 | wye | 0 | 0 | 100 | 0 | l2673314_C | 4.07 | 1.02
LD_355779c0 | 1 | 12.47 | 0.12 | wye | 0 | 0 | 100 | 0 | l3122817_C | 6.1 | 1.5288
LD_355780b0 | 1 | 12.47 | 0.12 | wye | 0 | 0 | 100 | 0 | l3160102_B | 9.73 | 2.4386
LD_355840b0 | 1 | 12.47 | 0.12 | wye | 0 | 0 | 100 | 0 | l2822871_B | 9.73 | 2.4386
LD_355842a0 | 1 | 12.47 | 0.12 | wye | 0 | 0 | 100 | 0 | l2876813_C | 8.87 | 2.223
LD_355843a0 | 1 | 12.47 | 0.12 | wye | 0 | 0 | 100 | 0 | l2952013_C | 3.55 | 0.88971
LD_355933a0 | 1 | 12.47 | 0.12 | wye | 0 | 0 | 100 | 0 | l2916598_A | 3.55 | 0.88971
LD_355934a0 | 1 | 12.47 | 0.12 | wye | 0 | 0 | 100 | 0 | l3048212_A | 3.55 | 0.88971
LD_355935a0 | 1 | 12.47 | 0.12 | wye | 0 | 0 | 100 | 0 | l2691973_A | 5.32 | 1.3333
LD_355936a0 | 1 | 12.47 | 0.12 | wye | 0 | 0 | 100 | 0 | l2954357_A | 13.3 | 3.3333
LD_355937a0 | 1 | 12.47 | 0.12 | wye | 0 | 0 | 100 | 0 | l2841639_A | 11.87 | 2.9749
LD_355938a0 | 1 | 12.47 | 0.12 | wye | 0 | 0 | 100 | 0 | l2804262_A | 5.32 | 1.3333
LD_355942a0 | 1 | 12.47 | 0.12 | wye | 0 | 0 | 100 | 0 | l2973165_A | 8.87 | 2.223
LD_355943c0 | 1 | 12.47 | 0.12 | wye | 0 | 0 | 100 | 0 | l2785529_C | 10.17 | 2.5488
LD_355944b0 | 1 | 12.47 | 0.12 | wye | 0 | 0 | 100 | 0 | l3197646_B | 9.73 | 2.4386
LD_356007a0 | 1 | 12.47 | 0.12 | wye | 0 | 0 | 100 | 0 | l3141389_A | 8.32 | 2.0852
LD_356008a0 | 1 | 12.47 | 0.12 | wye | 0 | 0 | 100 | 0 | l3197618_A | 5.32 | 1.3333
LD_356009a0 | 1 | 12.47 | 0.12 | wye | 0 | 0 | 100 | 0 | l2691936_A | 5.32 | 1.3333
LD_356010a0 | 1 | 12.47 | 0.12 | wye | 0 | 0 | 100 | 0 | l3216336_A | 8.87 | 2.223
LD_356011a0 | 1 | 12.47 | 0.12 | wye | 0 | 0 | 100 | 0 | l3216337_A | 12.3108 | 3.0854
LD_356012a0 | 1 | 12.47 | 0.12 | wye | 0 | 0 | 100 | 0 | l2841615_A | 5.32 | 1.3333
LD_356013a0 | 1 | 12.47 | 0.12 | wye | 0 | 0 | 100 | 0 | l2954348_A | 8.87 | 2.223
LD_356014a0 | 1 | 12.47 | 0.12 | wye | 0 | 0 | 100 | 0 | l3235249_A | 3.55 | 0.88971
LD_356015a0 | 1 | 12.47 | 0.12 | wye | 0 | 0 | 100 | 0 | l2916599_A | 8.87 | 2.223
LD_356062b0 | 1 | 12.47 | 0.12 | wye | 0 | 0 | 100 | 0 | l3122816_B | 9.73 | 2.4386
LD_356063c0 | 1 | 12.47 | 0.12 | wye | 0 | 0 | 100 | 0 | l3160103_C | 9.1 | 2.2807
LD_356064b0 | 1 | 12.47 | 0.12 | wye | 0 | 0 | 100 | 0 | l2935556_B | 12.73 | 3.1904
LD_356065b0 | 1 | 12.47 | 0.12 | wye | 0 | 0 | 100 | 0 | l3104124_B | 5.84 | 1.4636
LD_356787c0 | 1 | 12.47 | 0.12 | wye | 0 | 0 | 100 | 0 | l2970804_C | 10.17 | 2.5488
LD_356788c0 | 1 | 12.47 | 0.12 | wye | 0 | 0 | 100 | 0 | l3176661_C | 7.07 | 1.7719
LD_356789c0 | 1 | 12.47 | 0.12 | wye | 0 | 0 | 100 | 0 | l3048937_C | 9.1 | 2.2807
LD_356790c0 | 1 | 12.47 | 0.12 | wye | 0 | 0 | 100 | 0 | l2804957_C | 7.07 | 1.7719
LD_356791c0 | 1 | 12.47 | 0.12 | wye | 0 | 0 | 100 | 0 | l2767343_C | 15.26 | 3.8245
LD_356793c0 | 1 | 12.47 | 0.12 | wye | 0 | 0 | 100 | 0 | l3179608_C | 15.26 | 3.8245
LD_356794c0 | 1 | 12.47 | 0.12 | wye | 0 | 0 | 100 | 0 | l3086002_C | 10.17 | 2.5488
LD_356795c0 | 1 | 12.47 | 0.12 | wye | 0 | 0 | 100 | 0 | l2842330_C | 10.17 | 2.5488
LD_356796c0 | 1 | 12.47 | 0.12 | wye | 0 | 0 | 100 | 0 | l3235945_C | 10.17 | 2.5488
LD_356797c0 | 1 | 12.47 | 0.12 | wye | 0 | 0 | 100 | 0 | l2955006_C | 10.17 | 2.5488
LD_356798c0 | 1 | 12.47 | 0.12 | wye | 0 | 0 | 100 | 0 | l2692600_C | 10.17 | 2.5488
LD_356800a0 | 1 | 12.47 | 0.12 | wye | 0 | 0 | 100 | 0 | l3235946_A | 11.87 | 2.9749
LD_356801a0 | 1 | 12.47 | 0.12 | wye | 0 | 0 | 100 | 0 | l3011229_A | 5.32 | 1.3333
LD_356802a0 | 1 | 12.47 | 0.12 | wye | 0 | 0 | 100 | 0 | l2767342_A | 8.87 | 2.223
LD_356803a0 | 1 | 12.47 | 0.12 | wye | 0 | 0 | 100 | 0 | l2748780_A | 8.87 | 2.223
LD_356804a0 | 1 | 12.47 | 0.12 | wye | 0 | 0 | 100 | 0 | l2823544_A | 8.87 | 2.223
LD_356805a0 | 1 | 12.47 | 0.12 | wye | 0 | 0 | 100 | 0 | l3195321_A | 5.32 | 1.3333
LD_356807a0 | 1 | 12.47 | 0.12 | wye | 0 | 0 | 100 | 0 | l2823545_A | 8.87 | 2.223
LD_356808a0 | 1 | 12.47 | 0.12 | wye | 0 | 0 | 100 | 0 | l3101782_A | 13.3 | 3.3333
LD_356809a0 | 1 | 12.47 | 0.12 | wye | 0 | 0 | 100 | 0 | l2936214_A | 8.87 | 2.223
LD_356810c0 | 1 | 12.47 | 0.12 | wye | 0 | 0 | 100 | 0 | l3142049_C | 4.07 | 1.02
LD_356811a0 | 1 | 12.47 | 0.12 | wye | 0 | 0 | 100 | 0 | l2804956_A | 8.87 | 2.223
LD_356814c0 | 1 | 12.47 | 0.12 | wye | 0 | 0 | 100 | 0 | l2730106_C | 13.17 | 3.3007
LD_356815a0 | 1 | 12.47 | 0.12 | wye | 0 | 0 | 100 | 0 | l2936212_A | 8.87 | 2.223
LD_391736b0 | 1 | 12.47 | 0.12 | wye | 0 | 0 | 100 | 0 | l3029495_B | 5.84 | 1.4636
LD_391737b0 | 1 | 12.47 | 0.12 | wye | 0 | 0 | 100 | 0 | l2804247_B | 9.73 | 2.4386
LD_391738b0 | 1 | 12.47 | 0.12 | wye | 0 | 0 | 100 | 0 | l3104115_B | 6.89 | 1.7268
LD_391739b0 | 1 | 12.47 | 0.12 | wye | 0 | 0 | 100 | 0 | l2954339_B | 9.73 | 2.4386
LD_391740b0 | 1 | 12.47 | 0.12 | wye | 0 | 0 | 100 | 0 | l3048200_B | 3.89 | 0.97493
LD_391741b0 | 1 | 12.47 | 0.12 | wye | 0 | 0 | 100 | 0 | l3216339_B | 9.73 | 2.4386
LD_391742b0 | 1 | 12.47 | 0.12 | wye | 0 | 0 | 100 | 0 | l3048201_B | 12.73 | 3.1904
LD_391743b0 | 1 | 12.47 | 0.12 | wye | 0 | 0 | 100 | 0 | l3141390_B | 9.73 | 2.4386
LD_391744b0 | 1 | 12.47 | 0.12 | wye | 0 | 0 | 100 | 0 | l2710537_B | 9.73 | 2.4386
LD_391745b0 | 1 | 12.47 | 0.12 | wye | 0 | 0 | 100 | 0 | l2673300_B | 12.73 | 3.1904
LD_391746b0 | 1 | 12.47 | 0.12 | wye | 0 | 0 | 100 | 0 | l3085388_B | 6.89 | 1.7268
LD_391747b0 | 1 | 12.47 | 0.12 | wye | 0 | 0 | 100 | 0 | l2822859_B | 9.73 | 2.4386
LD_391748b0 | 1 | 12.47 | 0.12 | wye | 0 | 0 | 100 | 0 | l2991902_B | 9.73 | 2.4386
LD_391749b0 | 1 | 12.47 | 0.12 | wye | 0 | 0 | 100 | 0 | l2991918_B | 9.73 | 2.4386
LD_391750b0 | 1 | 12.47 | 0.12 | wye | 0 | 0 | 100 | 0 | l2897764_B | 12.73 | 3.1904
LD_391751b0 | 1 | 12.47 | 0.12 | wye | 0 | 0 | 100 | 0 | l2860488_B | 12.73 | 3.1904
LD_391752b0 | 1 | 12.47 | 0.12 | wye | 0 | 0 | 100 | 0 | l2804260_B | 9.73 | 2.4386
LD_391753b0 | 1 | 12.47 | 0.12 | wye | 0 | 0 | 100 | 0 | l2973163_B | 3.89 | 0.97493
LD_391755b0 | 1 | 12.47 | 0.12 | wye | 0 | 0 | 100 | 0 | l3104130_B | 9.73 | 2.4386
LD_391756b0 | 1 | 12.47 | 0.12 | wye | 0 | 0 | 100 | 0 | l2879079_B | 5.84 | 1.4636
LD_391757b0 | 1 | 12.47 | 0.12 | wye | 0 | 0 | 100 | 0 | l2991917_B | 6.89 | 1.7268
LD_391758b0 | 1 | 12.47 | 0.12 | wye | 0 | 0 | 100 | 0 | l2841636_B | 5.84 | 1.4636
LD_391765b0 | 1 | 12.47 | 0.12 | wye | 0 | 0 | 100 | 0 | l3085389_B | 12.73 | 3.1904
LD_391973c0 | 1 | 12.47 | 0.12 | wye | 0 | 0 | 100 | 0 | l2673319_C | 6.1 | 1.5288
LD_391976c0 | 1 | 12.47 | 0.12 | wye | 0 | 0 | 100 | 0 | l2841631_C | 13.17 | 3.3007
LD_391977a0 | 1 | 12.47 | 0.12 | wye | 0 | 0 | 100 | 0 | l3216350_A | 18.4504 | 4.6241
LD_391978c0 | 1 | 12.47 | 0.12 | wye | 0 | 0 | 100 | 0 | l3141402_C | 10.17 | 2.5488
LD_391979c0 | 1 | 12.47 | 0.12 | wye | 0 | 0 | 100 | 0 | l3197642_C | 6.1 | 1.5288
LD_391980a0 | 1 | 12.47 | 0.12 | wye | 0 | 0 | 100 | 0 | l2691952_A | 5.32 | 1.3333
LD_391981a0 | 1 | 12.47 | 0.12 | wye | 0 | 0 | 100 | 0 | l2879081_A | 5.32 | 1.3333
LD_391985a0 | 1 | 12.47 | 0.12 | wye | 0 | 0 | 100 | 0 | l2785530_A | 3.55 | 0.88971
LD_391986a0 | 1 | 12.47 | 0.12 | wye | 0 | 0 | 100 | 0 | l2766723_A | 8.87 | 2.223
LD_391987a0 | 1 | 12.47 | 0.12 | wye | 0 | 0 | 100 | 0 | l3122822_A | 8.87 | 2.223
LD_391989a0 | 1 | 12.47 | 0.12 | wye | 0 | 0 | 100 | 0 | l2766747_A | 8.87 | 2.223
LD_391990a0 | 1 | 12.47 | 0.12 | wye | 0 | 0 | 100 | 0 | l2858163_A | 5.32 | 1.3333
LD_391991a0 | 1 | 12.47 | 0.12 | wye | 0 | 0 | 100 | 0 | l3216346_A | 8.32 | 2.0852
LD_391992a0 | 1 | 12.47 | 0.12 | wye | 0 | 0 | 100 | 0 | l3029500_A | 8.87 | 2.223
LD_391993a0 | 1 | 12.47 | 0.12 | wye | 0 | 0 | 100 | 0 | l3156034_A | 3.55 | 0.88971
LD_391994a0 | 1 | 12.47 | 0.12 | wye | 0 | 0 | 100 | 0 | l3066821_A | 8.87 | 2.223
LD_391995a0 | 1 | 12.47 | 0.12 | wye | 0 | 0 | 100 | 0 | l2748140_A | 8.87 | 2.223
LD_391996a0 | 1 | 12.47 | 0.12 | wye | 0 | 0 | 100 | 0 | l3141412_A | 5.32 | 1.3333
LD_392036b0 | 1 | 12.47 | 0.12 | wye | 0 | 0 | 100 | 0 | l2991915_B | 9.73 | 2.4386
LD_392037b0 | 1 | 12.47 | 0.12 | wye | 0 | 0 | 100 | 0 | l2673320_B | 9.73 | 2.4386
LD_392038b0 | 1 | 12.47 | 0.12 | wye | 0 | 0 | 100 | 0 | l2841634_B | 14.59 | 3.6566
LD_441311a0 | 1 | 12.47 | 0.12 | wye | 0 | 0 | 100 | 0 | l2766720_A | 11.87 | 2.9749
LD_441331c0 | 1 | 12.47 | 0.12 | wye | 0 | 0 | 100 | 0 | l3235254_C | 10.17 | 2.5488
LD_441854c0 | 1 | 12.47 | 0.12 | wye | 0 | 0 | 100 | 0 | l2935566_C | 10.17 | 2.5488
LD_442373c0 | 1 | 12.47 | 0.12 | wye | 0 | 0 | 100 | 0 | l3141393_C | 10.17 | 2.5488
LD_pv_pv_10 | 1 | 12.4708 | 0.12 | wye | 0 | 100 | 0 | 0 | m2000406_A | -12.6 | 0
LD_pv_pv_100 | 1 | 12.4708 | 0.12 | wye | 0 | 100 | 0 | 0 | m2001009_B | -13.97 | 0
LD_pv_pv_1001 | 1 | 12.4708 | 0.12 | wye | 0 | 100 | 0 | 0 | l3216348_A | -5.32 | 0
LD_pv_pv_1003 | 1 | 12.4708 | 0.12 | wye | 0 | 100 | 0 | 0 | l2673331_B | -19.45 | 0
LD_pv_pv_1005 | 1 | 12.4708 | 0.12 | wye | 0 | 100 | 0 | 0 | l3045895_C | -10.17 | 0
LD_pv_pv_1007 | 1 | 12.4708 | 0.12 | wye | 0 | 100 | 0 | 0 | l3104126_C | -4.07 | 0
LD_pv_pv_1009 | 1 | 12.4708 | 0.12 | wye | 0 | 100 | 0 | 0 | l2691946_B | -5.85 | 0
LD_pv_pv_1011 | 1 | 12.4708 | 0.12 | wye | 0 | 100 | 0 | 0 | l3010565_C | -4.07 | 0
LD_pv_pv_1013 | 1 | 12.4708 | 0.12 | wye | 0 | 100 | 0 | 0 | l2710543_C | -10.17 | 0
LD_pv_pv_1015 | 1 | 12.4708 | 0.12 | wye | 0 | 100 | 0 | 0 | l3085410_B | -5.84 | 0
LD_pv_pv_1017 | 1 | 12.4708 | 0.12 | wye | 0 | 100 | 0 | 0 | l2861197_C | -6.1 | 0
LD_pv_pv_1019 | 1 | 12.4708 | 0.12 | wye | 0 | 100 | 0 | 0 | l2841636_B | -5.84 | 0
LD_pv_pv_102 | 1 | 12.4708 | 0.12 | wye | 0 | 100 | 0 | 0 | m2001010_B | -16.9 | 0
LD_pv_pv_1021 | 1 | 12.4708 | 0.12 | wye | 0 | 100 | 0 | 0 | l2955005_B | -5.84 | 0
LD_pv_pv_1023 | 1 | 12.4708 | 0.12 | wye | 0 | 100 | 0 | 0 | l3254214_B | -9.73 | 0
LD_pv_pv_1025 | 1 | 12.4708 | 0.12 | wye | 0 | 100 | 0 | 0 | l3048965_B | -14.59 | 0
LD_pv_pv_1027 | 1 | 12.4708 | 0.12 | wye | 0 | 100 | 0 | 0 | l2674051_A | -5.32 | 0
LD_pv_pv_1029 | 1 | 12.4708 | 0.12 | wye | 0 | 100 | 0 | 0 | l2804252_A | -8.87 | 0
LD_pv_pv_1031 | 1 | 12.4708 | 0.12 | wye | 0 | 100 | 0 | 0 | l3178981_B | -9.73 | 0
LD_pv_pv_1033 | 1 | 12.4708 | 0.12 | wye | 0 | 100 | 0 | 0 | l2710510_C | -4.07 | 0
LD_pv_pv_1035 | 1 | 12.4708 | 0.12 | wye | 0 | 100 | 0 | 0 | l2935551_C | -6.1 | 0
LD_pv_pv_1037 | 1 | 12.4708 | 0.12 | wye | 0 | 100 | 0 | 0 | l2729428_A | -5.32 | 0
LD_pv_pv_1039 | 1 | 12.4708 | 0.12 | wye | 0 | 100 | 0 | 0 | l2766721_A | -8.87 | 0
LD_pv_pv_104 | 1 | 12.4708 | 0.12 | wye | 0 | 100 | 0 | 0 | m2001011_B | -7.48 | 0
LD_pv_pv_1041 | 1 | 12.4708 | 0.12 | wye | 0 | 100 | 0 | 0 | l2803199_B | -19.45 | 0
LD_pv_pv_1043 | 1 | 12.4708 | 0.12 | wye | 0 | 100 | 0 | 0 | l2804272_B | -5.84 | 0
LD_pv_pv_1045 | 1 | 12.4708 | 0.12 | wye | 0 | 100 | 0 | 0 | l3216347_C | -6.1 | 0
LD_pv_pv_1047 | 1 | 12.4708 | 0.12 | wye | 0 | 100 | 0 | 0 | l3104155_C | -10.17 | 0
LD_pv_pv_1049 | 1 | 12.4708 | 0.12 | wye | 0 | 100 | 0 | 0 | l2814529_C | -20.34 | 0
LD_pv_pv_1051 | 1 | 12.4708 | 0.12 | wye | 0 | 100 | 0 | 0 | l3048937_C | -6.1 | 0
LD_pv_pv_1053 | 1 | 12.4708 | 0.12 | wye | 0 | 100 | 0 | 0 | l2710544_A | -5.32 | 0
LD_pv_pv_1055 | 1 | 12.4708 | 0.12 | wye | 0 | 100 | 0 | 0 | l2839305_A | -5.33 | 0
LD_pv_pv_1057 | 1 | 12.4708 | 0.12 | wye | 0 | 100 | 0 | 0 | l3160113_B | -9.73 | 0
LD_pv_pv_1059 | 1 | 12.4708 | 0.12 | wye | 0 | 100 | 0 | 0 | l2673318_C | -10.17 | 0
LD_pv_pv_106 | 1 | 12.4708 | 0.12 | wye | 0 | 100 | 0 | 0 | m2001012_B | -13.75 | 0
LD_pv_pv_1061 | 1 | 12.4708 | 0.12 | wye | 0 | 100 | 0 | 0 | l2992556_A | -6.1 | 0
LD_pv_pv_1063 | 1 | 12.4708 | 0.12 | wye | 0 | 100 | 0 | 0 | l2814529_A | -17.74 | 0
LD_pv_pv_1065 | 1 | 12.4708 | 0.12 | wye | 0 | 100 | 0 | 0 | l2785523_C | -6.1 | 0
LD_pv_pv_1067 | 1 | 12.4708 | 0.12 | wye | 0 | 100 | 0 | 0 | l2841638_C | -6.1 | 0
LD_pv_pv_1069 | 1 | 12.4708 | 0.12 | wye | 0 | 100 | 0 | 0 | l3216368_C | -6.1 | 0
LD_pv_pv_1071 | 1 | 12.4708 | 0.12 | wye | 0 | 100 | 0 | 0 | l2841627_A | -5.32 | 0
LD_pv_pv_1073 | 1 | 12.4708 | 0.12 | wye | 0 | 100 | 0 | 0 | l3197641_A | -5.32 | 0
LD_pv_pv_1075 | 1 | 12.4708 | 0.12 | wye | 0 | 100 | 0 | 0 | l2673319_C | -6.1 | 0
LD_pv_pv_1077 | 1 | 12.4708 | 0.12 | wye | 0 | 100 | 0 | 0 | l2991943_C | -10.17 | 0
LD_pv_pv_1079 | 1 | 12.4708 | 0.12 | wye | 0 | 100 | 0 | 0 | l2891575_C | -6.1 | 0
LD_pv_pv_108 | 1 | 12.4708 | 0.12 | wye | 0 | 100 | 0 | 0 | m2001013_B | -17.57 | 0
LD_pv_pv_1081 | 1 | 12.4708 | 0.12 | wye | 0 | 100 | 0 | 0 | l2897767_C | -10.17 | 0
LD_pv_pv_1083 | 1 | 12.4708 | 0.12 | wye | 0 | 100 | 0 | 0 | l3179650_B | -5.84 | 0
LD_pv_pv_1085 | 1 | 12.4708 | 0.12 | wye | 0 | 100 | 0 | 0 | l2897772_A | -5.32 | 0
LD_pv_pv_1087 | 1 | 12.4708 | 0.12 | wye | 0 | 100 | 0 | 0 | l3160106_A | -8.87 | 0
LD_pv_pv_1089 | 1 | 12.4708 | 0.12 | wye | 0 | 100 | 0 | 0 | l3143999_A | -8.87 | 0
LD_pv_pv_1091 | 1 | 12.4708 | 0.12 | wye | 0 | 100 | 0 | 0 | l3254231_A | -3.55 | 0
LD_pv_pv_1093 | 1 | 12.4708 | 0.12 | wye | 0 | 100 | 0 | 0 | l2936279_C | -10.17 | 0
LD_pv_pv_1095 | 1 | 12.4708 | 0.12 | wye | 0 | 100 | 0 | 0 | l2767409_B | -9.73 | 0
LD_pv_pv_1097 | 1 | 12.4708 | 0.12 | wye | 0 | 100 | 0 | 0 | l3067478_A | -13.3 | 0
LD_pv_pv_1099 | 1 | 12.4708 | 0.12 | wye | 0 | 100 | 0 | 0 | l2691945_C | -10.17 | 0
LD_pv_pv_110 | 1 | 12.4708 | 0.12 | wye | 0 | 100 | 0 | 0 | m2001014_B | -28.33 | 0
LD_pv_pv_1101 | 1 | 12.4708 | 0.12 | wye | 0 | 100 | 0 | 0 | l3104132_A | -5.32 | 0
LD_pv_pv_1103 | 1 | 12.4708 | 0.12 | wye | 0 | 100 | 0 | 0 | l2785538_A | -8.87 | 0
LD_pv_pv_1105 | 1 | 12.4708 | 0.12 | wye | 0 | 100 | 0 | 0 | l2785513_A | -8.87 | 0
LD_pv_pv_1107 | 1 | 12.4708 | 0.12 | wye | 0 | 100 | 0 | 0 | l3082992_A | -5.32 | 0
LD_pv_pv_1109 | 1 | 12.4708 | 0.12 | wye | 0 | 100 | 0 | 0 | l3178997_C | -6.1 | 0
LD_pv_pv_1111 | 1 | 12.4708 | 0.12 | wye | 0 | 100 | 0 | 0 | l3233412_A | -17.74 | 0
LD_pv_pv_1113 | 1 | 12.4708 | 0.12 | wye | 0 | 100 | 0 | 0 | l3215203_A | -17.74 | 0
LD_pv_pv_1115 | 1 | 12.4708 | 0.12 | wye | 0 | 100 | 0 | 0 | l3728043_A | -13.3 | 0
LD_pv_pv_1117 | 1 | 12.4708 | 0.12 | wye | 0 | 100 | 0 | 0 | l2897768_C | -10.17 | 0
LD_pv_pv_1119 | 1 | 12.4708 | 0.12 | wye | 0 | 100 | 0 | 0 | l2786274_C | -10.17 | 0
LD_pv_pv_112 | 1 | 12.4708 | 0.12 | wye | 0 | 100 | 0 | 0 | m2001015_B | -24.22 | 0
LD_pv_pv_1121 | 1 | 12.4708 | 0.12 | wye | 0 | 100 | 0 | 0 | l3217064_B | -9.73 | 0
LD_pv_pv_1123 | 1 | 12.4708 | 0.12 | wye | 0 | 100 | 0 | 0 | l2805036_B | -3.89 | 0
LD_pv_pv_1125 | 1 | 12.4708 | 0.12 | wye | 0 | 100 | 0 | 0 | l3160862_C | -6.1 | 0
LD_pv_pv_1127 | 1 | 12.4708 | 0.12 | wye | 0 | 100 | 0 | 0 | l2936214_A | -8.87 | 0
LD_pv_pv_1129 | 1 | 12.4708 | 0.12 | wye | 0 | 100 | 0 | 0 | l3104134_C | -10.17 | 0
LD_pv_pv_1131 | 1 | 12.4708 | 0.12 | wye | 0 | 100 | 0 | 0 | l2955077_C | -10.17 | 0
LD_pv_pv_1133 | 1 | 12.4708 | 0.12 | wye | 0 | 100 | 0 | 0 | l2954350_B | -6.1 | 0
LD_pv_pv_1135 | 1 | 12.4708 | 0.12 | wye | 0 | 100 | 0 | 0 | l2804283_A | -8.87 | 0
LD_pv_pv_1137 | 1 | 12.4708 | 0.12 | wye | 0 | 100 | 0 | 0 | l2841616_A | -8.87 | 0
LD_pv_pv_1139 | 1 | 12.4708 | 0.12 | wye | 0 | 100 | 0 | 0 | l3011293_C | -20.34 | 0
LD_pv_pv_114 | 1 | 12.4708 | 0.12 | wye | 0 | 100 | 0 | 0 | m2001202_C | -12.43 | 0
LD_pv_pv_1141 | 1 | 12.4708 | 0.12 | wye | 0 | 100 | 0 | 0 | l2766750_C | -15.26 | 0
LD_pv_pv_1143 | 1 | 12.4708 | 0.12 | wye | 0 | 100 | 0 | 0 | l2973148_A | -8.87 | 0
LD_pv_pv_1145 | 1 | 12.4708 | 0.12 | wye | 0 | 100 | 0 | 0 | l3235243_C | -10.17 | 0
LD_pv_pv_1147 | 1 | 12.4708 | 0.12 | wye | 0 | 100 | 0 | 0 | l2822867_B | -5.84 | 0
LD_pv_pv_1149 | 1 | 12.4708 | 0.12 | wye | 0 | 100 | 0 | 0 | l2992657_A | -8.87 | 0
LD_pv_pv_1151 | 1 | 12.4708 | 0.12 | wye | 0 | 100 | 0 | 0 | l3101194_A | -30.52 | 0
LD_pv_pv_1153 | 1 | 12.4708 | 0.12 | wye | 0 | 100 | 0 | 0 | l2748143_A | -8.87 | 0
LD_pv_pv_1155 | 1 | 12.4708 | 0.12 | wye | 0 | 100 | 0 | 0 | l3252336_B | -14.59 | 0
LD_pv_pv_1157 | 1 | 12.4708 | 0.12 | wye | 0 | 100 | 0 | 0 | l2710521_A | -8.87 | 0
LD_pv_pv_1159 | 1 | 12.4708 | 0.12 | wye | 0 | 100 | 0 | 0 | l3104144_A | -3.55 | 0
LD_pv_pv_116 | 1 | 12.4708 | 0.12 | wye | 0 | 100 | 0 | 0 | m2001203_C | -16.02 | 0
LD_pv_pv_1161 | 1 | 12.4708 | 0.12 | wye | 0 | 100 | 0 | 0 | l2730149_C | -6.1 | 0
LD_pv_pv_1163 | 1 | 12.4708 | 0.12 | wye | 0 | 100 | 0 | 0 | l2879078_A | -5.32 | 0
LD_pv_pv_1165 | 1 | 12.4708 | 0.12 | wye | 0 | 100 | 0 | 0 | l3197637_C | -4.07 | 0
LD_pv_pv_1167 | 1 | 12.4708 | 0.12 | wye | 0 | 100 | 0 | 0 | l2897792_A | -5.32 | 0
LD_pv_pv_1169 | 1 | 12.4708 | 0.12 | wye | 0 | 100 | 0 | 0 | l2673317_A | -5.32 | 0
LD_pv_pv_1171 | 1 | 12.4708 | 0.12 | wye | 0 | 100 | 0 | 0 | l3198347_C | -6.1 | 0
LD_pv_pv_1173 | 1 | 12.4708 | 0.12 | wye | 0 | 100 | 0 | 0 | l2897789_B | -5.84 | 0
LD_pv_pv_1175 | 1 | 12.4708 | 0.12 | wye | 0 | 100 | 0 | 0 | l2691951_C | -10.17 | 0
LD_pv_pv_1177 | 1 | 12.4708 | 0.12 | wye | 0 | 100 | 0 | 0 | l2673308_B | -14.59 | 0
LD_pv_pv_1179 | 1 | 12.4708 | 0.12 | wye | 0 | 100 | 0 | 0 | l3215203_C | -20.34 | 0
LD_pv_pv_118 | 1 | 12.4708 | 0.12 | wye | 0 | 100 | 0 | 0 | m2001204_C | -12.95 | 0
LD_pv_pv_1181 | 1 | 12.4708 | 0.12 | wye | 0 | 100 | 0 | 0 | l2879076_C | -4.07 | 0
LD_pv_pv_1183 | 1 | 12.4708 | 0.12 | wye | 0 | 100 | 0 | 0 | l2990098_A | -17.74 | 0
LD_pv_pv_12 | 1 | 12.4708 | 0.12 | wye | 0 | 100 | 0 | 0 | m2000407_A | -11.92 | 0
LD_pv_pv_120 | 1 | 12.4708 | 0.12 | wye | 0 | 100 | 0 | 0 | m2001205_C | -8.56 | 0
LD_pv_pv_122 | 1 | 12.4708 | 0.12 | wye | 0 | 100 | 0 | 0 | m2001206_C | -10.53 | 0
LD_pv_pv_124 | 1 | 12.4708 | 0.12 | wye | 0 | 100 | 0 | 0 | m2001207_C | -8.85 | 0
LD_pv_pv_126 | 1 | 12.4708 | 0.12 | wye | 0 | 100 | 0 | 0 | m2001208_C | -11.89 | 0
LD_pv_pv_128 | 1 | 12.4708 | 0.12 | wye | 0 | 100 | 0 | 0 | m2001209_C | -13.93 | 0
LD_pv_pv_130 | 1 | 12.4708 | 0.12 | wye | 0 | 100 | 0 | 0 | m2001210_C | -13.44 | 0
LD_pv_pv_132 | 1 | 12.4708 | 0.12 | wye | 0 | 100 | 0 | 0 | m2001211_C | -23.42 | 0
LD_pv_pv_134 | 1 | 12.4708 | 0.12 | wye | 0 | 100 | 0 | 0 | m2001212_C | -17.88 | 0
LD_pv_pv_136 | 1 | 12.4708 | 0.12 | wye | 0 | 100 | 0 | 0 | m2001213_C | -18.08 | 0
LD_pv_pv_138 | 1 | 12.4708 | 0.12 | wye | 0 | 100 | 0 | 0 | m2001214_C | -16.87 | 0
LD_pv_pv_14 | 1 | 12.4708 | 0.12 | wye | 0 | 100 | 0 | 0 | m2000408_A | -12.44 | 0
LD_pv_pv_140 | 1 | 12.4708 | 0.12 | wye | 0 | 100 | 0 | 0 | m2001215_C | -21.39 | 0
LD_pv_pv_142 | 1 | 12.4708 | 0.12 | wye | 0 | 100 | 0 | 0 | m2001302_A | -8.82 | 0
LD_pv_pv_144 | 1 | 12.4708 | 0.12 | wye | 0 | 100 | 0 | 0 | m2001303_A | -12.91 | 0
LD_pv_pv_146 | 1 | 12.4708 | 0.12 | wye | 0 | 100 | 0 | 0 | m2001304_A | -9.62 | 0
LD_pv_pv_148 | 1 | 12.4708 | 0.12 | wye | 0 | 100 | 0 | 0 | m2001305_A | -10.86 | 0
LD_pv_pv_150 | 1 | 12.4708 | 0.12 | wye | 0 | 100 | 0 | 0 | m2001306_A | -9.47 | 0
LD_pv_pv_152 | 1 | 12.4708 | 0.12 | wye | 0 | 100 | 0 | 0 | m2001307_A | -13.99 | 0
LD_pv_pv_154 | 1 | 12.4708 | 0.12 | wye | 0 | 100 | 0 | 0 | m2001308_A | -14.65 | 0
LD_pv_pv_156 | 1 | 12.4708 | 0.12 | wye | 0 | 100 | 0 | 0 | m2001309_A | -8.25 | 0
LD_pv_pv_158 | 1 | 12.4708 | 0.12 | wye | 0 | 100 | 0 | 0 | m2001310_A | -18.15 | 0
LD_pv_pv_16 | 1 | 12.4708 | 0.12 | wye | 0 | 100 | 0 | 0 | m2000409_A | -12.98 | 0
LD_pv_pv_160 | 1 | 12.4708 | 0.12 | wye | 0 | 100 | 0 | 0 | m2001311_A | -16.04 | 0
LD_pv_pv_162 | 1 | 12.4708 | 0.12 | wye | 0 | 100 | 0 | 0 | m2001312_A | -14.54 | 0
LD_pv_pv_164 | 1 | 12.4708 | 0.12 | wye | 0 | 100 | 0 | 0 | m2001313_A | -22.37 | 0
LD_pv_pv_166 | 1 | 12.4708 | 0.12 | wye | 0 | 100 | 0 | 0 | m2001314_A | -21.45 | 0
LD_pv_pv_168 | 1 | 12.4708 | 0.12 | wye | 0 | 100 | 0 | 0 | m2001315_A | -19.93 | 0
LD_pv_pv_170 | 1 | 12.4708 | 0.12 | wye | 0 | 100 | 0 | 0 | m2001400_C | -40.52 | 0
LD_pv_pv_18 | 1 | 12.4708 | 0.12 | wye | 0 | 100 | 0 | 0 | m2000410_A | -14.49 | 0
LD_pv_pv_2 | 1 | 12.4708 | 0.12 | wye | 0 | 100 | 0 | 0 | m2000402_A | -11.25 | 0
LD_pv_pv_20 | 1 | 12.4708 | 0.12 | wye | 0 | 100 | 0 | 0 | m2000411_A | -9.98 | 0
LD_pv_pv_22 | 1 | 12.4708 | 0.12 | wye | 0 | 100 | 0 | 0 | m2000412_A | -19.62 | 0
LD_pv_pv_24 | 1 | 12.4708 | 0.12 | wye | 0 | 100 | 0 | 0 | m2000413_A | -10.63 | 0
LD_pv_pv_26 | 1 | 12.4708 | 0.12 | wye | 0 | 100 | 0 | 0 | m2000414_A | -10.59 | 0
LD_pv_pv_28 | 1 | 12.4708 | 0.12 | wye | 0 | 100 | 0 | 0 | m2000415_A | -10.77 | 0
LD_pv_pv_30 | 1 | 12.4708 | 0.12 | wye | 0 | 100 | 0 | 0 | m2000702_B | -10.52 | 0
LD_pv_pv_32 | 1 | 12.4708 | 0.12 | wye | 0 | 100 | 0 | 0 | m2000703_B | -9.54 | 0
LD_pv_pv_34 | 1 | 12.4708 | 0.12 | wye | 0 | 100 | 0 | 0 | m2000704_B | -10.22 | 0
LD_pv_pv_36 | 1 | 12.4708 | 0.12 | wye | 0 | 100 | 0 | 0 | m2000705_B | -9.67 | 0
LD_pv_pv_38 | 1 | 12.4708 | 0.12 | wye | 0 | 100 | 0 | 0 | m2000706_B | -11.79 | 0
LD_pv_pv_4 | 1 | 12.4708 | 0.12 | wye | 0 | 100 | 0 | 0 | m2000403_A | -12.56 | 0
LD_pv_pv_40 | 1 | 12.4708 | 0.12 | wye | 0 | 100 | 0 | 0 | m2000707_B | -9.9 | 0
LD_pv_pv_42 | 1 | 12.4708 | 0.12 | wye | 0 | 100 | 0 | 0 | m2000708_B | -12.22 | 0
LD_pv_pv_44 | 1 | 12.4708 | 0.12 | wye | 0 | 100 | 0 | 0 | m2000709_B | -8.71 | 0
LD_pv_pv_46 | 1 | 12.4708 | 0.12 | wye | 0 | 100 | 0 | 0 | m2000710_B | -10.45 | 0
LD_pv_pv_48 | 1 | 12.4708 | 0.12 | wye | 0 | 100 | 0 | 0 | m2000711_B | -7.04 | 0
LD_pv_pv_50 | 1 | 12.4708 | 0.12 | wye | 0 | 100 | 0 | 0 | m2000712_B | -11.2 | 0
LD_pv_pv_52 | 1 | 12.4708 | 0.12 | wye | 0 | 100 | 0 | 0 | m2000713_B | -12.78 | 0
LD_pv_pv_54 | 1 | 12.4708 | 0.12 | wye | 0 | 100 | 0 | 0 | m2000714_B | -9.05 | 0
LD_pv_pv_56 | 1 | 12.4708 | 0.12 | wye | 0 | 100 | 0 | 0 | m2000715_B | -11.25 | 0
LD_pv_pv_58 | 1 | 12.4708 | 0.12 | wye | 0 | 100 | 0 | 0 | m2000902_C | -11.25 | 0
LD_pv_pv_6 | 1 | 12.4708 | 0.12 | wye | 0 | 100 | 0 | 0 | m2000404_A | -9.71 | 0
LD_pv_pv_60 | 1 | 12.4708 | 0.12 | wye | 0 | 100 | 0 | 0 | m2000903_C | -12.56 | 0
LD_pv_pv_62 | 1 | 12.4708 | 0.12 | wye | 0 | 100 | 0 | 0 | m2000904_C | -9.71 | 0
LD_pv_pv_64 | 1 | 12.4708 | 0.12 | wye | 0 | 100 | 0 | 0 | m2000905_C | -11.25 | 0
LD_pv_pv_66 | 1 | 12.4708 | 0.12 | wye | 0 | 100 | 0 | 0 | m2000906_C | -11.25 | 0
LD_pv_pv_68 | 1 | 12.4708 | 0.12 | wye | 0 | 100 | 0 | 0 | m2000907_C | -11.25 | 0
LD_pv_pv_70 | 1 | 12.4708 | 0.12 | wye | 0 | 100 | 0 | 0 | m2000908_C | -11.25 | 0
LD_pv_pv_72 | 1 | 12.4708 | 0.12 | wye | 0 | 100 | 0 | 0 | m2000909_C | -11.25 | 0
LD_pv_pv_74 | 1 | 12.4708 | 0.12 | wye | 0 | 100 | 0 | 0 | m2000910_C | -11.25 | 0
LD_pv_pv_76 | 1 | 12.4708 | 0.12 | wye | 0 | 100 | 0 | 0 | m2000911_C | -11.25 | 0
LD_pv_pv_78 | 1 | 12.4708 | 0.12 | wye | 0 | 100 | 0 | 0 | m2000912_C | -11.25 | 0
LD_pv_pv_8 | 1 | 12.4708 | 0.12 | wye | 0 | 100 | 0 | 0 | m2000405_A | -14.93 | 0
LD_pv_pv_80 | 1 | 12.4708 | 0.12 | wye | 0 | 100 | 0 | 0 | m2000913_C | -11.25 | 0
LD_pv_pv_82 | 1 | 12.4708 | 0.12 | wye | 0 | 100 | 0 | 0 | m2000914_C | -11.25 | 0
LD_pv_pv_84 | 1 | 12.4708 | 0.12 | wye | 0 | 100 | 0 | 0 | m2000915_C | -11.25 | 0
LD_pv_pv_86 | 1 | 12.4708 | 0.12 | wye | 0 | 100 | 0 | 0 | m2001002_B | -11.25 | 0
LD_pv_pv_88 | 1 | 12.4708 | 0.12 | wye | 0 | 100 | 0 | 0 | m2001003_B | -12.56 | 0
LD_pv_pv_90 | 1 | 12.4708 | 0.12 | wye | 0 | 100 | 0 | 0 | m2001004_B | -9.71 | 0
LD_pv_pv_92 | 1 | 12.4708 | 0.12 | wye | 0 | 100 | 0 | 0 | m2001005_B | -11.08 | 0
LD_pv_pv_94 | 1 | 12.4708 | 0.12 | wye | 0 | 100 | 0 | 0 | m2001006_B | -9.76 | 0
LD_pv_pv_96 | 1 | 12.4708 | 0.12 | wye | 0 | 100 | 0 | 0 | m2001007_B | -9.36 | 0
LD_pv_pv_98 | 1 | 12.4708 | 0.12 | wye | 0 | 100 | 0 | 0 | m2001008_B | -12.72 | 0
End of SinglePhase ZIP Load
Two-Phase ZIP Load |  | Go to Type List
ID | Status | V (kV) | Bandwidth (pu) | Conn. type | K_z | K_i | K_p | Use initial voltage? | Bus1 | Bus2 | P1(kW) | Q1(kVAr) | P2 (kW) | Q2 (kVAr)
End of TwoPhase ZIP Load
Three-Phase ZIP Load |  | Go to Type List
ID | Status | V (kV) | Bandwidth (pu) | Conn. type | K_z | K_i | K_p | Use initial voltage? | Bus1 | Bus2 | Bus3 | P1(kW) | Q1(kVAr) | P2 (kW) | Q2 (kVAr) | P3 (kW) | Q3 (kVAr)
LD_pv_pvfarm1 | 1 | 12.47 | 0.12 | wye | 0 | 100 | 0 | 0 | m1047pv-3_A | m1047pv-3_B | m1047pv-3_C | -333.3333 | 0 | -333.3333 | 0 | -333.3333 | 0
LD_bat_battery1 | 1 | 0.48 | 0.12 | wye | 0 | 100 | 0 | 0 | m2001-ess1_A | m2001-ess1_B | m2001-ess1_C | -50 | 0 | -50 | 0 | -50 | 0
LD_bat_battery2 | 1 | 0.48 | 0.12 | wye | 0 | 100 | 0 | 0 | m2001-ess2_A | m2001-ess2_B | m2001-ess2_C | -50 | 0 | -50 | 0 | -50 | 0
SM_diesel590 | 1 | 0.48 | 0.12 | wye | 0 | 100 | 0 | 0 | m1089-dies1_A | m1089-dies1_B | m1089-dies1_C | 0 | 0 | 0 | 0 | 0 | 0
SM_diesel620 | 1 | 0.48 | 0.12 | wye | 0 | 100 | 0 | 0 | m1209-dies1_A | m1209-dies1_B | m1209-dies1_C | 0 | 0 | 0 | 0 | 0 | 0
SM_lngengine100 | 1 | 0.48 | 0.12 | wye | 0 | 100 | 0 | 0 | m1142der480-1_A | m1142der480-1_B | m1142der480-1_C | 0 | 0 | 0 | 0 | 0 | 0
SM_lngengine1800 | 1 | 0.48 | 0.12 | wye | 0 | 100 | 0 | 0 | m1089der480-1_A | m1089der480-1_B | m1089der480-1_C | 0 | 0 | 0 | 0 | 0 | 0
SM_microturb-1 | 1 | 0.48 | 0.12 | wye | 0 | 100 | 0 | 0 | m2001-mt1_A | m2001-mt1_B | m2001-mt1_C | -16.67 | -5.478 | -16.67 | -5.478 | -16.67 | -5.478
SM_microturb-2 | 1 | 0.48 | 0.12 | wye | 0 | 100 | 0 | 0 | m2001-mt2_A | m2001-mt2_B | m2001-mt2_C | 0 | 0 | 0 | 0 | 0 | 0
SM_microturb-3 | 1 | 0.48 | 0.12 | wye | 0 | 100 | 0 | 0 | m2001-mt3_A | m2001-mt3_B | m2001-mt3_C | 0 | 0 | 0 | 0 | 0 | 0
SM_microturb-4 | 1 | 0.48 | 0.12 | wye | 0 | 100 | 0 | 0 | m1069-mt1_A | m1069-mt1_B | m1069-mt1_C | -33.33 | -10.956 | -33.33 | -10.956 | -33.33 | -10.956
SM_steamgen1 | 1 | 12.47 | 0.12 | wye | 0 | 100 | 0 | 0 | m1026chp-3_A | m1026chp-3_B | m1026chp-3_C | -333.33 | 349.783 | -333.33 | 349.783 | -333.33 | 349.783
SM_windturb-1 | 1 | 0.48 | 0.12 | wye | 0 | 100 | 0 | 0 | m1186-wt1_A | m1186-wt1_B | m1186-wt1_C | -6.67 | -2.191 | -6.67 | -2.191 | -6.67 | -2.191
SM_windturb-2 | 1 | 0.48 | 0.12 | wye | 0 | 100 | 0 | 0 | m1186-wt2_A | m1186-wt2_B | m1186-wt2_C | -6.67 | -2.191 | -6.67 | -2.191 | -6.67 | -2.191
SM_windturb-3 | 1 | 0.48 | 0.12 | wye | 0 | 100 | 0 | 0 | m1186-wt3_A | m1186-wt3_B | m1186-wt3_C | -6.67 | -2.191 | -6.67 | -2.191 | -6.67 | -2.191
End of ThreePhase ZIP Load
Note on B24: 0: out-of-service 1: in-service
Note on C24: phase-to-phase RMS voltage
Note on E24: wye: for Yg delta: for D
Note on I24: 0: Power is specified at the given nominal voltage 1: Power is specified for the voltage value in page Bus
Note on B1480: 0: out-of-service 1: in-service
Note on C1480: phase-to-phase RMS voltage
Note on E1480: wye: for Yg delta: for D
Note on I1480: 0: Power is specified at the given nominal voltage 1: Power is specified for the voltage value in page Bus
Note on B1484: 0: out-of-service 1: in-service
Note on C1484: phase-to-phase RMS voltage
Note on E1484: wye: for Yg delta: for D
Note on I1484: 0: Power is specified at the given nominal voltage 1: Power is specified for the voltage value in page Bus

## Line
Type
PositiveSeqLine
SinglePhaseLine
TwoPhaseLine
ThreePhaseLineFullData
ThreePhaseLineSequentialData
Important notes:
Default order of blocks and columns after row 11 must not change
One empty row between End of each block and the next block is mandatory; otherwise, empty rows are NOT allowed
Positive-Sequence Line |  | Go to Type List
ID | Status | From bus | To bus | R (pu) | X (pu) | B (pu)
End of Positive-Sequence Line
Single-Phase Line |  | Go to Type List
ID | Status | Length | From1 | To1 | r11 (Ohm/length_unit) | x11 (Ohm/length_unit) | b11 (uS/length_unit)
LN_cap_1a | 1 | 1 | l2823592_A | l2823592_cap_A | 0.00062137 | 0.00062137 | 0
LN_cap_1b | 1 | 1 | l2823592_B | l2823592_cap_B | 0.00062137 | 0.00062137 | 0
LN_cap_1c | 1 | 1 | l2823592_C | l2823592_cap_C | 0.00062137 | 0.00062137 | 0
LN_cap_2a | 1 | 1 | q16483_A | q16483_cap_A | 0.00062137 | 0.00062137 | 0
LN_cap_2b | 1 | 1 | q16483_B | q16483_cap_B | 0.00062137 | 0.00062137 | 0
LN_cap_2c | 1 | 1 | q16483_C | q16483_cap_C | 0.00062137 | 0.00062137 | 0
LN_cap_3a | 1 | 0.001 | q16642_A | q16642_cap_A | 0.00062137 | 0.00062137 | 0
LN_cap_3b | 1 | 0.001 | q16642_B | q16642_cap_B | 0.00062137 | 0.00062137 | 0
LN_cap_3c | 1 | 0.001 | q16642_C | q16642_cap_C | 0.00062137 | 0.00062137 | 0
LN_ln2000401-1 | 1 | 48.231 | m2000400_A | m2000401_A | 0.0011223 | 0.00089636 | 0.0026097
LN_ln2000402-1 | 1 | 48.231 | d2000401_int_A | m2000402_A | 0.0011223 | 0.00089636 | 0.0026097
LN_ln2000403-1 | 1 | 48.231 | m2000402_A | m2000403_A | 0.0011223 | 0.00089636 | 0.0026097
LN_ln2000404-1 | 1 | 48.231 | m2000403_A | m2000404_A | 0.0011223 | 0.00089636 | 0.0026097
LN_ln2000405-1 | 1 | 48.231 | m2000404_A | m2000405_A | 0.0011223 | 0.00089636 | 0.0026097
LN_ln2000406-1 | 1 | 48.231 | m2000405_A | m2000406_A | 0.0011223 | 0.00089636 | 0.0026097
LN_ln2000407-1 | 1 | 48.231 | m2000406_A | m2000407_A | 0.0011223 | 0.00089636 | 0.0026097
LN_ln2000408-1 | 1 | 48.231 | m2000407_A | m2000408_A | 0.0011223 | 0.00089636 | 0.0026097
LN_ln2000409-1 | 1 | 48.231 | m2000408_A | m2000409_A | 0.0011223 | 0.00089636 | 0.0026097
LN_ln2000410-1 | 1 | 48.231 | m2000409_A | m2000410_A | 0.0011223 | 0.00089636 | 0.0026097
LN_ln2000411-1 | 1 | 48.231 | m2000410_A | m2000411_A | 0.0011223 | 0.00089636 | 0.0026097
LN_ln2000412-1 | 1 | 48.231 | m2000411_A | m2000412_A | 0.0011223 | 0.00089636 | 0.0026097
LN_ln2000413-1 | 1 | 48.231 | m2000412_A | m2000413_A | 0.0011223 | 0.00089636 | 0.0026097
LN_ln2000414-1 | 1 | 48.231 | m2000413_A | m2000414_A | 0.0011223 | 0.00089636 | 0.0026097
LN_ln2000415-1 | 1 | 48.231 | m2000414_A | m2000415_A | 0.0011223 | 0.00089636 | 0.0026097
LN_ln2000701-1 | 1 | 48.231 | m2000700_B | m2000701_B | 0.0011223 | 0.00089636 | 0.0026097
LN_ln2000702-1 | 1 | 48.231 | d2000701_int_B | m2000702_B | 0.0011223 | 0.00089636 | 0.0026097
LN_ln2000703-1 | 1 | 48.231 | m2000702_B | m2000703_B | 0.0011223 | 0.00089636 | 0.0026097
LN_ln2000704-1 | 1 | 48.231 | m2000703_B | m2000704_B | 0.0011223 | 0.00089636 | 0.0026097
LN_ln2000705-1 | 1 | 48.231 | m2000704_B | m2000705_B | 0.0011223 | 0.00089636 | 0.0026097
LN_ln2000706-1 | 1 | 48.231 | m2000705_B | m2000706_B | 0.0011223 | 0.00089636 | 0.0026097
LN_ln2000707-1 | 1 | 48.231 | m2000706_B | m2000707_B | 0.0011223 | 0.00089636 | 0.0026097
LN_ln2000708-1 | 1 | 48.231 | m2000707_B | m2000708_B | 0.0011223 | 0.00089636 | 0.0026097
LN_ln2000709-1 | 1 | 48.231 | m2000708_B | m2000709_B | 0.0011223 | 0.00089636 | 0.0026097
LN_ln2000710-1 | 1 | 48.231 | m2000709_B | m2000710_B | 0.0011223 | 0.00089636 | 0.0026097
LN_ln2000711-1 | 1 | 48.231 | m2000710_B | m2000711_B | 0.0011223 | 0.00089636 | 0.0026097
LN_ln2000712-1 | 1 | 48.231 | m2000711_B | m2000712_B | 0.0011223 | 0.00089636 | 0.0026097
LN_ln2000713-1 | 1 | 48.231 | m2000712_B | m2000713_B | 0.0011223 | 0.00089636 | 0.0026097
LN_ln2000714-1 | 1 | 48.231 | m2000713_B | m2000714_B | 0.0011223 | 0.00089636 | 0.0026097
LN_ln2000715-1 | 1 | 48.231 | m2000714_B | m2000715_B | 0.0011223 | 0.00089636 | 0.0026097
LN_ln2000901-1 | 1 | 48.231 | m2000900_C | m2000901_C | 0.0011223 | 0.00089636 | 0.0026097
LN_ln2000902-1 | 1 | 48.231 | d2000901_int_C | m2000902_C | 0.0011223 | 0.00089636 | 0.0026097
LN_ln2000903-1 | 1 | 48.231 | m2000902_C | m2000903_C | 0.0011223 | 0.00089636 | 0.0026097
LN_ln2000904-1 | 1 | 48.231 | m2000903_C | m2000904_C | 0.0011223 | 0.00089636 | 0.0026097
LN_ln2000905-1 | 1 | 48.231 | m2000904_C | m2000905_C | 0.0011223 | 0.00089636 | 0.0026097
LN_ln2000906-1 | 1 | 48.231 | m2000905_C | m2000906_C | 0.0011223 | 0.00089636 | 0.0026097
LN_ln2000907-1 | 1 | 48.231 | m2000906_C | m2000907_C | 0.0011223 | 0.00089636 | 0.0026097
LN_ln2000908-1 | 1 | 48.231 | m2000907_C | m2000908_C | 0.0011223 | 0.00089636 | 0.0026097
LN_ln2000909-1 | 1 | 48.231 | m2000908_C | m2000909_C | 0.0011223 | 0.00089636 | 0.0026097
LN_ln2000910-1 | 1 | 48.231 | m2000909_C | m2000910_C | 0.0011223 | 0.00089636 | 0.0026097
LN_ln2000911-1 | 1 | 48.231 | m2000910_C | m2000911_C | 0.0011223 | 0.00089636 | 0.0026097
LN_ln2000912-1 | 1 | 48.231 | m2000911_C | m2000912_C | 0.0011223 | 0.00089636 | 0.0026097
LN_ln2000913-1 | 1 | 48.231 | m2000912_C | m2000913_C | 0.0011223 | 0.00089636 | 0.0026097
LN_ln2000914-1 | 1 | 48.231 | m2000913_C | m2000914_C | 0.0011223 | 0.00089636 | 0.0026097
LN_ln2000915-1 | 1 | 48.231 | m2000914_C | m2000915_C | 0.0011223 | 0.00089636 | 0.0026097
LN_ln2001001-1 | 1 | 48.231 | m2001000_B | m2001001_B | 0.0011223 | 0.00089636 | 0.0026097
LN_ln2001002-1 | 1 | 48.231 | d2001001_int_B | m2001002_B | 0.0011223 | 0.00089636 | 0.0026097
LN_ln2001003-1 | 1 | 48.231 | m2001002_B | m2001003_B | 0.0011223 | 0.00089636 | 0.0026097
LN_ln2001004-1 | 1 | 48.231 | m2001003_B | m2001004_B | 0.0011223 | 0.00089636 | 0.0026097
LN_ln2001005-1 | 1 | 48.231 | m2001004_B | m2001005_B | 0.0011223 | 0.00089636 | 0.0026097
LN_ln2001006-1 | 1 | 48.231 | m2001005_B | m2001006_B | 0.0011223 | 0.00089636 | 0.0026097
LN_ln2001007-1 | 1 | 48.231 | m2001006_B | m2001007_B | 0.0011223 | 0.00089636 | 0.0026097
LN_ln2001008-1 | 1 | 48.231 | m2001007_B | m2001008_B | 0.0011223 | 0.00089636 | 0.0026097
LN_ln2001009-1 | 1 | 48.231 | m2001008_B | m2001009_B | 0.0011223 | 0.00089636 | 0.0026097
LN_ln2001010-1 | 1 | 48.231 | m2001009_B | m2001010_B | 0.0011223 | 0.00089636 | 0.0026097
LN_ln2001011-1 | 1 | 48.231 | m2001010_B | m2001011_B | 0.0011223 | 0.00089636 | 0.0026097
LN_ln2001012-1 | 1 | 48.231 | m2001011_B | m2001012_B | 0.0011223 | 0.00089636 | 0.0026097
LN_ln2001013-1 | 1 | 48.231 | m2001012_B | m2001013_B | 0.0011223 | 0.00089636 | 0.0026097
LN_ln2001014-1 | 1 | 48.231 | m2001013_B | m2001014_B | 0.0011223 | 0.00089636 | 0.0026097
LN_ln2001015-1 | 1 | 48.231 | m2001014_B | m2001015_B | 0.0011223 | 0.00089636 | 0.0026097
LN_ln2001201-1 | 1 | 48.231 | m2001200_C | m2001201_C | 0.0011223 | 0.00089636 | 0.0026097
LN_ln2001202-1 | 1 | 48.231 | d2001201_int_C | m2001202_C | 0.0011223 | 0.00089636 | 0.0026097
LN_ln2001203-1 | 1 | 48.231 | m2001202_C | m2001203_C | 0.0011223 | 0.00089636 | 0.0026097
LN_ln2001204-1 | 1 | 48.231 | m2001203_C | m2001204_C | 0.0011223 | 0.00089636 | 0.0026097
LN_ln2001205-1 | 1 | 48.231 | m2001204_C | m2001205_C | 0.0011223 | 0.00089636 | 0.0026097
LN_ln2001206-1 | 1 | 48.231 | m2001205_C | m2001206_C | 0.0011223 | 0.00089636 | 0.0026097
LN_ln2001207-1 | 1 | 48.231 | m2001206_C | m2001207_C | 0.0011223 | 0.00089636 | 0.0026097
LN_ln2001208-1 | 1 | 48.231 | m2001207_C | m2001208_C | 0.0011223 | 0.00089636 | 0.0026097
LN_ln2001209-1 | 1 | 48.231 | m2001208_C | m2001209_C | 0.0011223 | 0.00089636 | 0.0026097
LN_ln2001210-1 | 1 | 48.231 | m2001209_C | m2001210_C | 0.0011223 | 0.00089636 | 0.0026097
LN_ln2001211-1 | 1 | 48.231 | m2001210_C | m2001211_C | 0.0011223 | 0.00089636 | 0.0026097
LN_ln2001212-1 | 1 | 48.231 | m2001211_C | m2001212_C | 0.0011223 | 0.00089636 | 0.0026097
LN_ln2001213-1 | 1 | 48.231 | m2001212_C | m2001213_C | 0.0011223 | 0.00089636 | 0.0026097
LN_ln2001214-1 | 1 | 48.231 | m2001213_C | m2001214_C | 0.0011223 | 0.00089636 | 0.0026097
LN_ln2001215-1 | 1 | 48.231 | m2001214_C | m2001215_C | 0.0011223 | 0.00089636 | 0.0026097
LN_ln2001301-1 | 1 | 48.231 | m2001300_A | m2001301_A | 0.0011223 | 0.00089636 | 0.0026097
LN_ln2001302-1 | 1 | 48.231 | d2001301_int_A | m2001302_A | 0.0011223 | 0.00089636 | 0.0026097
LN_ln2001303-1 | 1 | 48.231 | m2001302_A | m2001303_A | 0.0011223 | 0.00089636 | 0.0026097
LN_ln2001304-1 | 1 | 48.231 | m2001303_A | m2001304_A | 0.0011223 | 0.00089636 | 0.0026097
LN_ln2001305-1 | 1 | 48.231 | m2001304_A | m2001305_A | 0.0011223 | 0.00089636 | 0.0026097
LN_ln2001306-1 | 1 | 48.231 | m2001305_A | m2001306_A | 0.0011223 | 0.00089636 | 0.0026097
LN_ln2001307-1 | 1 | 48.231 | m2001306_A | m2001307_A | 0.0011223 | 0.00089636 | 0.0026097
LN_ln2001308-1 | 1 | 48.231 | m2001307_A | m2001308_A | 0.0011223 | 0.00089636 | 0.0026097
LN_ln2001309-1 | 1 | 48.231 | m2001308_A | m2001309_A | 0.0011223 | 0.00089636 | 0.0026097
LN_ln2001310-1 | 1 | 48.231 | m2001309_A | m2001310_A | 0.0011223 | 0.00089636 | 0.0026097
LN_ln2001311-1 | 1 | 48.231 | m2001310_A | m2001311_A | 0.0011223 | 0.00089636 | 0.0026097
LN_ln2001312-1 | 1 | 48.231 | m2001311_A | m2001312_A | 0.0011223 | 0.00089636 | 0.0026097
LN_ln2001313-1 | 1 | 48.231 | m2001312_A | m2001313_A | 0.0011223 | 0.00089636 | 0.0026097
LN_ln2001314-1 | 1 | 48.231 | m2001313_A | m2001314_A | 0.0011223 | 0.00089636 | 0.0026097
LN_ln2001315-1 | 1 | 48.231 | m2001314_A | m2001315_A | 0.0011223 | 0.00089636 | 0.0026097
LN_ln247160 | 1 | 30.48 | f739841_B | l0247160_B | 0.0011223 | 0.00089636 | 0.0026097
LN_ln247162 | 1 | 30.48 | f739842_B | l0247162_B | 0.0011223 | 0.00089636 | 0.0026097
LN_ln247171 | 1 | 30.48 | f739844_B | l0247171_B | 0.0011223 | 0.00089636 | 0.0026097
LN_ln5472340-1 | 1 | 191.0184 | m1108267_B | m1108266_B | 0.0016747 | 0.00093456 | 0.0025314
LN_ln5472341-1 | 1 | 6.3054 | m1026472_B | d5472341-1_int_B | 0.0011223 | 0.00089636 | 0.0026097
LN_ln5472342-1 | 1 | 56.3314 | m1026931_A | l3216337_A | 0.0011223 | 0.00089636 | 0.0026097
LN_ln5472343-1 | 1 | 47.2708 | m1009838_B | l2801896_B | 0.0016747 | 0.00093456 | 0.0025314
LN_ln5472344-1 | 1 | 47.2062 | m1009832_B | m1009834_B | 0.0016747 | 0.00093456 | 0.0025314
LN_ln5472346-1 | 1 | 66.8696 | l3160100_B | l3085390_B | 0.0011223 | 0.00089636 | 0.0026097
LN_ln5472347-1 | 1 | 52.8493 | m1108274_B | m1108276_B | 0.0016747 | 0.00093456 | 0.0025314
LN_ln5472348-1 | 1 | 257.9958 | m1089162_C | m1089165_C | 0.0016747 | 0.00093456 | 0.0025314
LN_ln5472349-1 | 1 | 124.3743 | m1108344_C | m1108353_C | 0.0016747 | 0.00093456 | 0.0025314
LN_ln5472350-1 | 1 | 64.2342 | m1069154_B | l3104120_B | 0.0016301 | 0.00085755 | 0.0025358
LN_ln5472351-1 | 1 | 76.7632 | l2973151_A | m1069187_A | 0.0016747 | 0.00093456 | 0.0025314
LN_ln5472353-1 | 1 | 102.9569 | m1047831_B | l2710505_B | 0.0016747 | 0.00093456 | 0.0025314
LN_ln5472355-1 | 1 | 90.6484 | l2691944_A | l2673312_A | 0.0016747 | 0.00093456 | 0.0025314
LN_ln5472356-1 | 1 | 64.5003 | m1047442_B | l3235250_B | 0.0016338 | 0.00089683 | 0.0025314
LN_ln5472357-1 | 1 | 3.7699 | l2822867_B | m1069412_B | 0.0016747 | 0.00093456 | 0.0025314
LN_ln5472359-1 | 1 | 29.2356 | m1047406_A | l3216348_A | 0.0016338 | 0.00089683 | 0.0025314
LN_ln5472361-1 | 1 | 95.1579 | m1089143_A | l3141400_A | 0.0016747 | 0.00093456 | 0.0025314
LN_ln5472362-1 | 1 | 104.0205 | m1047432_A | p903360_A | 0.0016747 | 0.00093456 | 0.0025314
LN_ln5472363-1 | 1 | 91.47 | m1047433_A | m1047434_A | 0.0011223 | 0.00089636 | 0.0026097
LN_ln5472364-1 | 1 | 83.8677 | m1047434_A | m1047435_A | 0.0011223 | 0.00089636 | 0.0026097
LN_ln5472365-1 | 1 | 58.8293 | l2822868_A | l2766723_A | 0.0011223 | 0.00089636 | 0.0026097
LN_ln5472366-1 | 1 | 94.7126 | m1026308_B | l2991902_B | 0.0016747 | 0.00093456 | 0.0025314
LN_ln5472367-1 | 1 | 73.2413 | m1047318_C | l2841637_C | 0.0016747 | 0.00093456 | 0.0025314
LN_ln5472368-1 | 1 | 96.7383 | m1047358_A | l2729411_A | 0.0016747 | 0.00093456 | 0.0025314
LN_ln5472371-1 | 1 | 87.0548 | m1047345_A | m1047340_A | 0.0016747 | 0.00093456 | 0.0025314
LN_ln5472372-1 | 1 | 102.3274 | m1047326_A | m1047338_A | 0.0011223 | 0.00089636 | 0.0026097
LN_ln5472373-1 | 1 | 42.2834 | m1047368_B | l2785528_B | 0.0016747 | 0.00093456 | 0.0025314
LN_ln5472374-1 | 1 | 58.5055 | l3122827_A | l2954355_A | 0.0016747 | 0.00093456 | 0.0025314
LN_ln5472376-1 | 1 | 56.2274 | l2879081_A | m1026682_A | 0.0011223 | 0.00089636 | 0.0026097
LN_ln5472384-2 | 1 | 21.4524 | m1069564_A | n1136361_A | 0.0011223 | 0.00089636 | 0.0026097
LN_ln5472384-3 | 1 | 49.8944 | n1136361_A | l3160114_A | 0.0011223 | 0.00089636 | 0.0026097
LN_ln5472385-1 | 1 | 82.0469 | m1069567_B | l2691966_B | 0.0016747 | 0.00093456 | 0.0025314
LN_ln5472386-1 | 1 | 17.9686 | m1069565_B | l3178988_B | 0.0016747 | 0.00093456 | 0.0025314
LN_ln5472387-1 | 1 | 81.4477 | m1069565_B | m1069572_B | 0.0016747 | 0.00093456 | 0.0025314
LN_ln5472388-1 | 1 | 78.3511 | l3085410_B | l2860499_B | 0.0011223 | 0.00089636 | 0.0026097
LN_ln5472389-1 | 1 | 94.6555 | l3254230_A | m1047711_A | 0.0011223 | 0.00089636 | 0.0026097
LN_ln5472393-1 | 1 | 45.2882 | l2729427_B | m1047786_B | 0.0016747 | 0.00093456 | 0.0025314
LN_ln5472396-1 | 1 | 103.8645 | m1027038_B | m1027036_B | 0.0011223 | 0.00089636 | 0.0026097
LN_ln5472401-1 | 1 | 75.8693 | p860847_A | m1026880_A | 0.0011223 | 0.00089636 | 0.0026097
LN_ln5472406-1 | 1 | 67.2506 | l3139086_B | l3029520_B | 0.0011223 | 0.00089636 | 0.0026097
LN_ln5473438-1 | 1 | 148.6244 | l2692660_A | l2955076_A | 0.0011223 | 0.00089636 | 0.0026097
LN_ln5473439-1 | 1 | 79.3689 | m1142843_A | l2692660_A | 0.0016747 | 0.00093456 | 0.0025314
LN_ln5479790-1 | 1 | 166.7944 | m1047430_A | l2916234_A | 0.0016747 | 0.00093456 | 0.0025314
LN_ln5479790-2 | 1 | 259.2015 | l2916234_A | m1047423_A | 0.0016747 | 0.00093456 | 0.0025314
LN_ln5480058-1 | 1 | 62.1788 | m1047404_A | l3091052_A | 0.0011223 | 0.00089636 | 0.0026097
LN_ln5486878-1 | 1 | 249.3262 | m1010004_A | l3177894_A | 0.0011223 | 0.00089636 | 0.0026097
LN_ln5486878-2 | 1 | 92.0491 | l3177894_A | l3082993_A | 0.0011223 | 0.00089636 | 0.0026097
LN_ln5487004-6 | 1 | 8.9165 | m1026834_C | n1147860_C | 0.0011223 | 0.00089636 | 0.0026097
LN_ln5487004-7 | 1 | 18.5159 | n1147860_C | l3177881_C | 0.0011223 | 0.00089636 | 0.0026097
LN_ln5496577-1 | 1 | 39.7045 | m1125913_B | l3068944_B | 0.0016743 | 0.0008968 | 0.0025358
LN_ln5496764-1 | 1 | 91.168 | m1047720_C | l2954345_C | 0.0016747 | 0.00093456 | 0.0025314
LN_ln5499793-1 | 1 | 125.4053 | l3157167_A | l2785511_A | 0.0016747 | 0.00093456 | 0.0025314
LN_ln5500962-1 | 1 | 30.48 | l2954347_B | m1026953_B | 0.0011223 | 0.00089636 | 0.0026097
LN_ln5500962-2 | 1 | 30.4795 | m1026953_B | l3008232_B | 0.0011223 | 0.00089636 | 0.0026097
LN_ln5500971-1 | 1 | 425.3459 | m1108268_B | m1108267_B | 0.0016747 | 0.00093456 | 0.0025314
LN_ln5500978-1 | 1 | 45.7194 | m1108258_B | l3195318_B | 0.0011223 | 0.00089636 | 0.0026097
LN_ln5500984-1 | 1 | 7.1975 | l3027122_A | m1108506_A | 0.0016747 | 0.00093456 | 0.0025314
LN_ln5500984-3 | 1 | 11.5773 | n1142105_A | l3027122_A | 0.0016747 | 0.00093456 | 0.0025314
LN_ln5500984-4 | 1 | 3.5397 | p901946_A | n1142105_A | 0.0016747 | 0.00093456 | 0.0025314
LN_ln5500985-1 | 1 | 3.6807 | m1108505_A | p901946_A | 0.0016747 | 0.00093456 | 0.0025314
LN_ln5501000-1 | 1 | 54.7472 | m1026792_C | l2895461_C | 0.0011223 | 0.00089636 | 0.0026097
LN_ln5501001-2 | 1 | 72.2985 | m3037538_C | l2857591_C | 0.0011223 | 0.00089636 | 0.0026097
LN_ln5501003-1 | 1 | 73.1517 | m1027114_A | l3195327_A | 0.0011223 | 0.00089636 | 0.0026097
LN_ln5501089-1 | 1 | 102.9773 | m1069565_B | l2989596_B | 0.0016772 | 0.00093241 | 0.0025314
LN_ln5501092-1 | 1 | 104.0398 | l3120534_A | m1126020_A | 0.0016747 | 0.00093456 | 0.0025314
LN_ln5501096-1 | 1 | 87.8362 | l2970845_B | l2897771_B | 0.0011223 | 0.00089636 | 0.0026097
LN_ln5502521-1 | 1 | 54.8287 | m1009840_B | l2991901_B | 0.0016747 | 0.00093456 | 0.0025314
LN_ln5502523-1 | 1 | 90.7388 | m1089163_C | l3066807_C | 0.0016747 | 0.00093456 | 0.0025314
LN_ln5502524-1 | 1 | 74.8971 | l2691942_B | m1047374_B | 0.0016747 | 0.00093456 | 0.0025314
LN_ln5502525-1 | 1 | 67.282 | l2710511_A | l2766719_A | 0.0011223 | 0.00089636 | 0.0026097
LN_ln5502526-2 | 1 | 11.7755 | m1047737_C | n1137989_C | 0.0016747 | 0.00093456 | 0.0025314
LN_ln5502526-3 | 1 | 35.9812 | n1137989_C | l3122814_C | 0.0016747 | 0.00093456 | 0.0025314
LN_ln5502527-1 | 1 | 122.2062 | m1047796_B | l3010562_B | 0.0011223 | 0.00089636 | 0.0026097
LN_ln5502529-1 | 1 | 3.049 | m1026915_B | m1026916_B | 0.0011223 | 0.00089636 | 0.0026097
LN_ln5502530-1 | 1 | 61.7612 | m1069412_B | l3066813_B | 0.0016747 | 0.00093456 | 0.0025314
LN_ln5502534-1 | 1 | 45.8391 | m1047432_A | m1047433_A | 0.0011223 | 0.00089636 | 0.0026097
LN_ln5502536-2 | 1 | 10.3381 | m1026655_C | n1141475_C | 0.0011223 | 0.00089636 | 0.0026097
LN_ln5502536-3 | 1 | 7.9675 | n1141475_C | m1009655_C | 0.0011223 | 0.00089636 | 0.0026097
LN_ln5502537-1 | 1 | 119.6923 | l2879077_B | m1026693_B | 0.0011223 | 0.00089636 | 0.0026097
LN_ln5502539-1 | 1 | 130.3799 | l3197641_A | l2973161_A | 0.0011223 | 0.00089636 | 0.0026097
LN_ln5502540-1 | 1 | 55.5979 | m1026324_B | m1026323_B | 0.0016747 | 0.00093456 | 0.0025314
LN_ln5502541-1 | 1 | 91.2005 | m1026329_A | l3104135_A | 0.0011223 | 0.00089636 | 0.0026097
LN_ln5502544-1 | 1 | 23.8094 | l2954355_A | m1026665_A | 0.0016747 | 0.00093456 | 0.0025314
LN_ln5502549-1 | 1 | 32.1756 | m1009763_B | l2673322_B | 0.0016747 | 0.00093456 | 0.0025314
LN_ln5502550-1 | 1 | 82.7454 | m1009843_B | m1009855_B | 0.0016747 | 0.00093456 | 0.0025314
LN_ln5502556-1 | 1 | 70.6322 | m1069557_B | m1069558_B | 0.0016747 | 0.00093456 | 0.0025314
LN_ln5502557-1 | 1 | 48.382 | m1069555_B | l3085410_B | 0.0011223 | 0.00089636 | 0.0026097
LN_ln5502559-1 | 1 | 88.1527 | m1047794_B | m1047792_B | 0.0016338 | 0.00089683 | 0.0025314
LN_ln5503478-2 | 1 | 7.3135 | m1108492_A | n1142102_A | 0.0016747 | 0.00093456 | 0.0025314
LN_ln5503478-3 | 1 | 52.5314 | n1142102_A | l2804956_A | 0.0016747 | 0.00093456 | 0.0025314
LN_ln5503479-1 | 1 | 48.8887 | l2767342_A | l2748780_A | 0.0016747 | 0.00093456 | 0.0025314
LN_ln5503584-1 | 1 | 62.3571 | m1108356_C | l2674052_C | 0.0011223 | 0.00089636 | 0.0026097
LN_ln5504712-1 | 1 | 12.5893 | m1047480_A | p827504_A | 0.0016338 | 0.00089683 | 0.0025314
LN_ln5504713-2 | 1 | 10.4612 | p827522_A | n1142111_A | 0.0011223 | 0.00089636 | 0.0026097
LN_ln5504713-3 | 1 | 52.2824 | n1142111_A | l2991912_A | 0.0011223 | 0.00089636 | 0.0026097
LN_ln5504714-1 | 1 | 7.3683 | m1026485_B | p827542_B | 0.0011223 | 0.00089636 | 0.0026097
LN_ln5511594-1 | 1 | 2.3422 | m1047707_A | l3159645_A | 0.0011223 | 0.00089636 | 0.0026097
LN_ln5511594-2 | 1 | 95.1937 | l3159645_A | l2983432_A | 0.0011223 | 0.00089636 | 0.0026097
LN_ln5524067-1 | 1 | 97.5361 | m1108520_C | m1108514_C | 0.0011223 | 0.00089636 | 0.0026097
LN_ln5528079-3 | 1 | 60.3122 | l3027133_C | m3037453_C | 0.0011223 | 0.00089636 | 0.0026097
LN_ln5528572-2 | 1 | 14.2311 | p895104_A | n1139537_A | 0.0016309 | 0.00086122 | 0.0025358
LN_ln5528572-3 | 1 | 104.6851 | n1139537_A | l3122826_A | 0.0016309 | 0.00086122 | 0.0025358
LN_ln5528573-2 | 1 | 5.925 | p895114_A | n1141479_A | 0.0010321 | 0.00080144 | 0.0026146
LN_ln5528573-3 | 1 | 10.3995 | n1141479_A | l3198348_A | 0.0010321 | 0.00080144 | 0.0026146
LN_ln5528574-2 | 1 | 4.6052 | m1142863_C | n1141480_C | 0.0016747 | 0.00093456 | 0.0025314
LN_ln5528574-3 | 1 | 6.2332 | n1141480_C | p895113_C | 0.0016747 | 0.00093456 | 0.0025314
LN_ln5531226-1 | 1 | 69.1124 | m1027042_C | l3235248_C | 0.0016773 | 0.00093206 | 0.0025314
LN_ln5531242-1 | 1 | 66.766 | m1126016_A | l3195321_A | 0.0011223 | 0.00089636 | 0.0026097
LN_ln5531325-1 | 1 | 290.9792 | l2876846_B | l3048203_B | 0.0016338 | 0.00089683 | 0.0025314
LN_ln5531326-1 | 1 | 69.1176 | l2804250_C | l2820583_C | 0.0016338 | 0.00089683 | 0.0025314
LN_ln5531333-1 | 1 | 35.5389 | m1126016_A | l3120534_A | 0.0016747 | 0.00093456 | 0.0025314
LN_ln5531334-1 | 1 | 55.4278 | l2820590_C | m1108328_C | 0.0016747 | 0.00093456 | 0.0025314
LN_ln5531956-1 | 1 | 67.0561 | l2748143_A | l3251854_A | 0.0011223 | 0.00089636 | 0.0026097
LN_ln5532733-1 | 1 | 46.2132 | m1069730_B | l2748124_B | 0.0015833 | 0.0007982 | 0.0025404
LN_ln5532734-1 | 1 | 75.7031 | l2801896_B | m1009839_B | 0.0016747 | 0.00093456 | 0.0025314
LN_ln5532735-1 | 1 | 48.8708 | l2673300_B | m1008753_B | 0.0016338 | 0.00089683 | 0.0025314
LN_ln5532738-1 | 1 | 83.4525 | l2684420_B | m1047824_B | 0.0016747 | 0.00093456 | 0.0025314
LN_ln5532739-1 | 1 | 70.8897 | l3254207_A | m1069390_A | 0.0016747 | 0.00093456 | 0.0025314
LN_ln5532740-1 | 1 | 47.3617 | m1089170_C | l3029497_C | 0.0011223 | 0.00089636 | 0.0026097
LN_ln5532742-1 | 1 | 61.9081 | m1069149_C | m1069148_C | 0.0016747 | 0.00093456 | 0.0025314
LN_ln5532744-1 | 1 | 18.3832 | m1069181_A | l2804253_A | 0.0011223 | 0.00089636 | 0.0026097
LN_ln5532745-1 | 1 | 38.4552 | m1026969_B | m1026972_B | 0.0011223 | 0.00089636 | 0.0026097
LN_ln5532747-1 | 1 | 121.3872 | l2897773_A | l3197631_A | 0.0016747 | 0.00093456 | 0.0025314
LN_ln5532749-2 | 1 | 5.8067 | m1026926_A | n1138000_A | 0.0016747 | 0.00093456 | 0.0025314
LN_ln5532749-3 | 1 | 49.9891 | n1138000_A | l2766720_A | 0.0016747 | 0.00093456 | 0.0025314
LN_ln5532752-2 | 1 | 9.9349 | m1047534_A | n1136660_A | 0.0011223 | 0.00089636 | 0.0026097
LN_ln5532752-3 | 1 | 39.6151 | n1136660_A | l3010568_A | 0.0011223 | 0.00089636 | 0.0026097
LN_ln5532756-1 | 1 | 127.6247 | l3104133_A | m1047323_A | 0.0016312 | 0.00089898 | 0.0025314
LN_ln5532757-1 | 1 | 56.3435 | m1047344_A | l3066819_A | 0.0016747 | 0.00093456 | 0.0025314
LN_ln5532782-1 | 1 | 26.4916 | l2897800_B | m1047809_B | 0.0016772 | 0.00093241 | 0.0025314
LN_ln5532786-2 | 1 | 16.4766 | m1069428_B | n1139257_B | 0.0010321 | 0.00080144 | 0.0026146
LN_ln5532786-3 | 1 | 27.2584 | n1139257_B | l3029518_B | 0.0010321 | 0.00080144 | 0.0026146
LN_ln5532787-1 | 1 | 76.1608 | m1047471_B | l2973180_B | 0.0011223 | 0.00089636 | 0.0026097
LN_ln5532788-2 | 1 | 11.1268 | m1026706_C | n1140822_C | 0.0011223 | 0.00089636 | 0.0026097
LN_ln5532788-3 | 1 | 44.8866 | n1140822_C | l2935560_C | 0.0011223 | 0.00089636 | 0.0026097
LN_ln5532789-1 | 1 | 69.1294 | l3048230_C | l2991943_C | 0.0016747 | 0.00093456 | 0.0025314
LN_ln5532790-1 | 1 | 77.4867 | l2991943_C | m1047319_C | 0.0016747 | 0.00093456 | 0.0025314
LN_ln5533708-1 | 1 | 32.0591 | l2955005_B | m1108372_B | 0.0016747 | 0.00093456 | 0.0025314
LN_ln5533709-1 | 1 | 86.9014 | l2936213_B | m1108527_B | 0.0011223 | 0.00089636 | 0.0026097
LN_ln5533710-1 | 1 | 24.5839 | m1108489_A | m1108492_A | 0.0011223 | 0.00089636 | 0.0026097
LN_ln5533838-1 | 1 | 59.4829 | l2992656_A | m1166356_A | 0.0016338 | 0.00089683 | 0.0025314
LN_ln5534964-1 | 1 | 16.7435 | p827495_B | m1026466_B | 0.0011223 | 0.00089636 | 0.0026097
LN_ln5534965-2 | 1 | 6.3761 | p827499_A | n1139254_A | 0.0016747 | 0.00093456 | 0.0025314
LN_ln5534965-3 | 1 | 27.61 | n1139254_A | l3122811_A | 0.0016747 | 0.00093456 | 0.0025314
LN_ln5534966-2 | 1 | 13.3565 | e182722_A | n1138596_A | 0.0016747 | 0.00093456 | 0.0025314
LN_ln5534966-3 | 1 | 24.4914 | n1138596_A | l3254207_A | 0.0016747 | 0.00093456 | 0.0025314
LN_ln5534968-1 | 1 | 65.5798 | p827515_A | l2991909_A | 0.0016747 | 0.00093456 | 0.0025314
LN_ln5535142-1 | 1 | 6.6761 | p829963_B | m1125916_B | 0.0016747 | 0.00093456 | 0.0025314
LN_ln5544392-1 | 1 | 31.3468 | m1089122_C | p860892_C | 0.0011223 | 0.00089636 | 0.0026097
LN_ln5561432-1 | 1 | 89.0234 | m1047374_B | l2689678_B | 0.0011223 | 0.00089636 | 0.0026097
LN_ln5561432-2 | 1 | 396.8722 | l2689678_B | m1026463_B | 0.0011223 | 0.00089636 | 0.0026097
LN_ln5561440-2 | 1 | 20.6005 | m1069548_C | n1136358_C | 0.0011223 | 0.00089636 | 0.0026097
LN_ln5561440-3 | 1 | 19.0051 | n1136358_C | l2729423_C | 0.0011223 | 0.00089636 | 0.0026097
LN_ln5561444-1 | 1 | 47.1668 | m1125988_A | l2898457_A | 0.0016309 | 0.00086122 | 0.0025358
LN_ln5561521-1 | 1 | 154.112 | l2820583_C | m1108354_C | 0.0016747 | 0.00093456 | 0.0025314
LN_ln5562918-1 | 1 | 4.5716 | m1108262_B | m1108261_B | 0.0016338 | 0.00089683 | 0.0025314
LN_ln5562919-1 | 1 | 89.9393 | l2991902_B | m1008758_B | 0.0016747 | 0.00093456 | 0.0025314
LN_ln5562920-1 | 1 | 138.9608 | l2710508_B | l2822860_B | 0.0011223 | 0.00089636 | 0.0026097
LN_ln5562921-1 | 1 | 101.8298 | m1089155_C | m1089158_C | 0.0016772 | 0.00093241 | 0.0025314
LN_ln5562922-1 | 1 | 126.7595 | m1089165_C | l3197627_C | 0.0016747 | 0.00093456 | 0.0025314
LN_ln5562924-1 | 1 | 133.7251 | m1047386_B | m1047388_B | 0.0016747 | 0.00093456 | 0.0025314
LN_ln5562925-1 | 1 | 65.8129 | m1026940_B | m1026939_B | 0.0016747 | 0.00093456 | 0.0025314
LN_ln5562926-1 | 1 | 77.972 | l2954348_A | l2841615_A | 0.0016747 | 0.00093456 | 0.0025314
LN_ln5562927-1 | 1 | 68.8295 | m1047442_B | m1047444_B | 0.0016312 | 0.00089898 | 0.0025314
LN_ln5562928-1 | 1 | 151.8505 | m1047444_B | m1047447_B | 0.0016747 | 0.00093456 | 0.0025314
LN_ln5562929-1 | 1 | 46.9471 | m1047424_B | l3104127_B | 0.0016747 | 0.00093456 | 0.0025314
LN_ln5562930-1 | 1 | 92.5164 | m1069192_A | l2991913_A | 0.0016747 | 0.00093456 | 0.0025314
LN_ln5562931-2 | 1 | 6.0777 | m1047558_C | n1137996_C | 0.0011223 | 0.00089636 | 0.0026097
LN_ln5562931-3 | 1 | 7.286 | n1137996_C | l3178979_C | 0.0011223 | 0.00089636 | 0.0026097
LN_ln5562933-2 | 1 | 21.858 | n1140523_C | l2766724_C | 0.0016747 | 0.00093456 | 0.0025314
LN_ln5562933-3 | 1 | 15.7088 | m1026784_C | n1140523_C | 0.0016747 | 0.00093456 | 0.0025314
LN_ln5562935-1 | 1 | 105.7965 | m1026308_B | l2897764_B | 0.0016747 | 0.00093456 | 0.0025314
LN_ln5562936-1 | 1 | 58.0658 | m1026377_A | m1026378_A | 0.0016312 | 0.00089898 | 0.0025314
LN_ln5562937-2 | 1 | 10.1328 | m1026347_A | n1145956_A | 0.0011223 | 0.00089636 | 0.0026097
LN_ln5562937-3 | 1 | 39.2291 | n1145956_A | l2729412_A | 0.0011223 | 0.00089636 | 0.0026097
LN_ln5562940-1 | 1 | 30.0011 | m1009691_A | l2748140_A | 0.0016747 | 0.00093456 | 0.0025314
LN_ln5562946-1 | 1 | 38.5025 | m1069526_B | l2673331_B | 0.0011223 | 0.00089636 | 0.0026097
LN_ln5562947-1 | 1 | 56.436 | m1069551_B | m1069555_B | 0.0016747 | 0.00093456 | 0.0025314
LN_ln5562952-1 | 1 | 90.234 | l2766742_B | m1009820_B | 0.0015833 | 0.0007982 | 0.0025404
LN_ln5562957-1 | 1 | 66.4936 | m1027071_C | l3235267_C | 0.0011223 | 0.00089636 | 0.0026097
LN_ln5563852-1 | 1 | 6.0977 | m1108529_C | p829796_C | 0.0016747 | 0.00093456 | 0.0025314
LN_ln5563909-2 | 1 | 57.7849 | m3036162_B | l2879753_B | 0.0011223 | 0.00089636 | 0.0026097
LN_ln5563934-1 | 1 | 105.4395 | m1125911_B | l2711224_B | 0.0016747 | 0.00093456 | 0.0025314
LN_ln5563935-1 | 1 | 35.6718 | m1125916_B | m1125913_B | 0.0016747 | 0.00093456 | 0.0025314
LN_ln5563943-1 | 1 | 68.9517 | m1166362_A | l2898522_A | 0.0016747 | 0.00093456 | 0.0025314
LN_ln5565090-1 | 1 | 51.548 | l3029495_B | d5565090-1_int_B | 0.0016338 | 0.00089683 | 0.0025314
LN_ln5565091-1 | 1 | 9.8055 | m1069481_C | p827507_C | 0.0011223 | 0.00089636 | 0.0026097
LN_ln5565092-1 | 1 | 3.6562 | m1047592_C | p827512_C | 0.0016747 | 0.00093456 | 0.0025314
LN_ln5565094-1 | 1 | 4.1372 | m1047768_B | p827554_B | 0.0016747 | 0.00093456 | 0.0025314
LN_ln5565229-1 | 1 | 8.8417 | m1108484_A | p829797_A | 0.0011223 | 0.00089636 | 0.0026097
LN_ln5565240-1 | 1 | 78.9219 | m1108506_A | m1108501_A | 0.0016747 | 0.00093456 | 0.0025314
LN_ln5588016-3 | 1 | 25.8975 | l2710546_B | m4362181_B | 0.0011223 | 0.00089636 | 0.0026097
LN_ln5588016-4 | 1 | 65.4515 | m4362181_B | l3254214_B | 0.0011223 | 0.00089636 | 0.0026097
LN_ln5588822-1 | 1 | 60.9602 | m1125982_B | l3029055_B | 0.0016747 | 0.00093456 | 0.0025314
LN_ln5589095-1 | 1 | 5.4155 | p895075_C | m1108524_C | 0.0011223 | 0.00089636 | 0.0026097
LN_ln5589096-1 | 1 | 9.7616 | m1166375_A | p895080_A | 0.0011223 | 0.00089636 | 0.0026097
LN_ln5589097-1 | 1 | 25.6042 | p895112_A | l3048962_A | 0.0011234 | 0.00093779 | 0.002605
LN_ln5591696-1 | 1 | 64.4335 | m1069225_C | l3122819_C | 0.0011223 | 0.00089636 | 0.0026097
LN_ln5591697-1 | 1 | 4.6025 | e206210_C | m1069225_C | 0.0016338 | 0.00089683 | 0.0025314
LN_ln5591702-1 | 1 | 135.3261 | m1069590_B | m1069595_B | 0.0016747 | 0.00093456 | 0.0025314
LN_ln5591703-1 | 1 | 62.0725 | l2804269_B | l2989564_B | 0.0016747 | 0.00093456 | 0.0025314
LN_ln5591708-1 | 1 | 5.4944 | m1125952_C | p901936_C | 0.0016338 | 0.00089683 | 0.0025314
LN_ln5591715-1 | 1 | 62.3332 | l3064514_C | l3048888_C | 0.0016312 | 0.00089898 | 0.0025314
LN_ln5591716-1 | 1 | 110.5654 | l3048888_C | m1149249_C | 0.0016747 | 0.00093456 | 0.0025314
LN_ln5591718-1 | 1 | 98.9189 | m1142880_C | l2891575_C | 0.0016747 | 0.00093456 | 0.0025314
LN_ln5591805-1 | 1 | 108.223 | l2673343_B | l2764436_B | 0.0016747 | 0.00093456 | 0.0025314
LN_ln5591811-1 | 1 | 150.5221 | l3101827_C | m1108540_C | 0.0016747 | 0.00093456 | 0.0025314
LN_ln5591813-1 | 1 | 99.4019 | l2989600_A | m1166362_A | 0.0016747 | 0.00093456 | 0.0025314
LN_ln5591814-1 | 1 | 66.7716 | m1108317_C | l2820590_C | 0.0016338 | 0.00089683 | 0.0025314
LN_ln5591834-1 | 1 | 69.8553 | p895111_C | l2895496_C | 0.0011223 | 0.00089636 | 0.0026097
LN_ln5593214-1 | 1 | 60.6177 | m1089093_C | m1089094_C | 0.0016338 | 0.00089683 | 0.0025314
LN_ln5593215-1 | 1 | 55.5451 | l3104114_B | m1009824_B | 0.0016338 | 0.00089683 | 0.0025314
LN_ln5593218-1 | 1 | 125.7671 | l3104117_C | m1069494_C | 0.0011223 | 0.00089636 | 0.0026097
LN_ln5593220-2 | 1 | 58.363 | m3037540_C | l2822862_C | 0.0016747 | 0.00093456 | 0.0025314
LN_ln5593221-1 | 1 | 124.5392 | m1069484_C | l2785517_C | 0.0016312 | 0.00089898 | 0.0025314
LN_ln5593223-1 | 1 | 131.0251 | l2935553_B | m1026987_B | 0.0016772 | 0.00093241 | 0.0025314
LN_ln5593224-2 | 1 | 168.8267 | m3036164_B | l3085397_B | 0.0016747 | 0.00093456 | 0.0025314
LN_ln5593225-1 | 1 | 76.0507 | l2860483_B | l3141397_B | 0.0011223 | 0.00089636 | 0.0026097
LN_ln5593226-1 | 1 | 50.2573 | l2935555_A | l2897773_A | 0.0016747 | 0.00093456 | 0.0025314
LN_ln5593227-1 | 1 | 9.027 | m1026948_B | m1026949_B | 0.0011223 | 0.00089636 | 0.0026097
LN_ln5593228-1 | 1 | 60.3906 | m1027019_B | l2785522_B | 0.0011223 | 0.00089636 | 0.0026097
LN_ln5593230-1 | 1 | 69.802 | m1069393_B | m1069408_B | 0.0016747 | 0.00093456 | 0.0025314
LN_ln5593231-1 | 1 | 80.0658 | m1069408_B | l2822867_B | 0.0016747 | 0.00093456 | 0.0025314
LN_ln5593232-1 | 1 | 140.826 | l3010565_C | l2897775_C | 0.0011223 | 0.00089636 | 0.0026097
LN_ln5593235-1 | 1 | 76.8731 | l3141399_A | m1069210_A | 0.0016772 | 0.00093241 | 0.0025314
LN_ln5593237-1 | 1 | 93.6568 | m1026366_A | l3104131_A | 0.0016312 | 0.00089898 | 0.0025314
LN_ln5593238-1 | 1 | 129.156 | m1026344_A | l2991919_A | 0.0016312 | 0.00089898 | 0.0025314
LN_ln5593240-1 | 1 | 228.2177 | m1026877_A | m1026906_A | 0.0016747 | 0.00093456 | 0.0025314
LN_ln5593244-1 | 1 | 88.9066 | l2804270_B | l3104145_B | 0.0016747 | 0.00093456 | 0.0025314
LN_ln5593245-1 | 1 | 83.6814 | m1069632_B | l2954361_B | 0.0016747 | 0.00093456 | 0.0025314
LN_ln5593246-1 | 1 | 45.3081 | m1069555_B | m1069557_B | 0.0015833 | 0.0007982 | 0.0025404
LN_ln5593247-1 | 1 | 31.0827 | l3216344_B | l2860501_B | 0.0011223 | 0.00089636 | 0.0026097
LN_ln5593248-1 | 1 | 132.6514 | m1047794_B | m1047796_B | 0.0011223 | 0.00089636 | 0.0026097
LN_ln5593249-1 | 1 | 99.2315 | m1069181_A | l2748146_A | 0.0016747 | 0.00093456 | 0.0025314
LN_ln5594151-1 | 1 | 31.7625 | m1108483_A | m1108486_A | 0.0011223 | 0.00089636 | 0.0026097
LN_ln5594152-1 | 1 | 121.3488 | l2861157_C | p901951_C | 0.0011223 | 0.00089636 | 0.0026097
LN_ln5594243-1 | 1 | 10.2624 | m1166373_A | m1166369_A | 0.0016338 | 0.00089683 | 0.0025314
LN_ln5594245-1 | 1 | 66.3287 | m1108278_B | l2805036_B | 0.0016747 | 0.00093456 | 0.0025314
LN_ln5595583-1 | 1 | 9.5138 | m1125902_A | p829986_A | 0.0011223 | 0.00089636 | 0.0026097
LN_ln5620694-1 | 1 | 53.7741 | m1089204_A | l3157167_A | 0.0016747 | 0.00093456 | 0.0025314
LN_ln5621826-1 | 1 | 30.4803 | m1026942_A | l3270814_A | 0.0016747 | 0.00093456 | 0.0025314
LN_ln5621833-2 | 1 | 7.0134 | m1026705_C | n1140829_C | 0.0011223 | 0.00089636 | 0.0026097
LN_ln5621833-3 | 1 | 5.5902 | n1140829_C | m1026703_C | 0.0011223 | 0.00089636 | 0.0026097
LN_ln5621837-2 | 1 | 6.7692 | p901910_B | n1139252_B | 0.0010321 | 0.00080144 | 0.0026146
LN_ln5621837-3 | 1 | 6.2405 | n1139252_B | l3122812_B | 0.0010321 | 0.00080144 | 0.0026146
LN_ln5621848-2 | 1 | 16.3388 | p901927_B | n1136353_B | 0.0011223 | 0.00089636 | 0.0026097
LN_ln5621848-3 | 1 | 10.6055 | n1136353_B | l2820535_B | 0.0011223 | 0.00089636 | 0.0026097
LN_ln5621849-1 | 1 | 4.8549 | p901931_C | m1069548_C | 0.0011223 | 0.00089636 | 0.0026097
LN_ln5621857-2 | 1 | 14.3066 | p901934_A | n1140517_A | 0.0011223 | 0.00089636 | 0.0026097
LN_ln5621857-3 | 1 | 101.2494 | n1140517_A | l3157718_A | 0.0011223 | 0.00089636 | 0.0026097
LN_ln5621858-1 | 1 | 8.276 | p895087_A | m1089205_A | 0.0016747 | 0.00093456 | 0.0025314
LN_ln5621860-1 | 1 | 208.7438 | m1108328_C | l3160878_C | 0.0016747 | 0.00093456 | 0.0025314
LN_ln5621885-1 | 1 | 38.8975 | l3101787_A | l3027132_A | 0.0016747 | 0.00093456 | 0.0025314
LN_ln5623388-1 | 1 | 73.1701 | l2691936_A | m1026941_A | 0.0016747 | 0.00093456 | 0.0025314
LN_ln5623389-1 | 1 | 86.2795 | m1008753_B | l3141390_B | 0.0016338 | 0.00089683 | 0.0025314
LN_ln5623390-1 | 1 | 87.1418 | m1009827_B | m1009832_B | 0.0016747 | 0.00093456 | 0.0025314
LN_ln5623391-1 | 1 | 137.6191 | l3235242_C | m1089195_C | 0.0011223 | 0.00089636 | 0.0026097
LN_ln5623392-1 | 1 | 129.6382 | l3066810_C | l2897769_C | 0.0016747 | 0.00093456 | 0.0025314
LN_ln5623393-1 | 1 | 39.2597 | m1069154_A | l2804251_A | 0.0016338 | 0.00089683 | 0.0025314
LN_ln5623394-1 | 1 | 49.2604 | m1047388_B | l2729407_B | 0.0016747 | 0.00093456 | 0.0025314
LN_ln5623395-1 | 1 | 108.3623 | d5623395-1_int_B | l2879068_B | 0.0016747 | 0.00093456 | 0.0025314
LN_ln5623396-1 | 1 | 97.6744 | m1047828_B | l2710513_B | 0.0016747 | 0.00093456 | 0.0025314
LN_ln5623397-1 | 1 | 73.263 | m1047755_A | m1047751_A | 0.0016747 | 0.00093456 | 0.0025314
LN_ln5623398-1 | 1 | 24.5763 | m1026939_B | l3104124_B | 0.0016747 | 0.00093456 | 0.0025314
LN_ln5623399-1 | 1 | 69.8738 | m1027041_C | l2916607_C | 0.0016747 | 0.00093456 | 0.0025314
LN_ln5623400-1 | 1 | 55.7752 | l3122817_C | l2673314_C | 0.0016747 | 0.00093456 | 0.0025314
LN_ln5623401-1 | 1 | 40.9259 | m1069213_A | l3178977_A | 0.0016747 | 0.00093456 | 0.0025314
LN_ln5623402-1 | 1 | 93.5359 | m1047410_A | m1047409_A | 0.0016747 | 0.00093456 | 0.0025314
LN_ln5623404-1 | 1 | 71.4309 | l3263051_C | m1069199_C | 0.0011223 | 0.00089636 | 0.0026097
LN_ln5623405-1 | 1 | 99.3633 | m1026660_A | m1026657_A | 0.0016747 | 0.00093456 | 0.0025314
LN_ln5623406-1 | 1 | 91.9153 | m1026682_A | l3066816_A | 0.0011223 | 0.00089636 | 0.0026097
LN_ln5623407-1 | 1 | 88.319 | m1026339_B | l3029507_B | 0.0011223 | 0.00089636 | 0.0026097
LN_ln5623409-1 | 1 | 74.0703 | m1047319_C | m1047318_C | 0.0016747 | 0.00093456 | 0.0025314
LN_ln5623415-1 | 1 | 3.1939 | m1069544_B | m1069543_B | 0.0016338 | 0.00089683 | 0.0025314
LN_ln5623417-1 | 1 | 153.7593 | l2710514_B | m1047787_B | 0.0016772 | 0.00093241 | 0.0025314
LN_ln5623425-1 | 1 | 34.5641 | m1026880_A | l2766748_A | 0.0011223 | 0.00089636 | 0.0026097
LN_ln5623428-1 | 1 | 91.6461 | l2841648_A | l2710544_A | 0.0011223 | 0.00089636 | 0.0026097
LN_ln5624289-1 | 1 | 79.6266 | m1108372_B | l3216988_B | 0.0016747 | 0.00093456 | 0.0025314
LN_ln5624374-1 | 1 | 85.4331 | m1166387_C | l3048946_C | 0.0016747 | 0.00093456 | 0.0025314
LN_ln5624375-1 | 1 | 116.852 | m1166387_C | l3198347_C | 0.0016747 | 0.00093456 | 0.0025314
LN_ln5624376-2 | 1 | 87.7699 | m3037455_C | l3086074_C | 0.0016747 | 0.00093456 | 0.0025314
LN_ln5624380-1 | 1 | 121.091 | m1209758_B | m1209753_B | 0.0011223 | 0.00089636 | 0.0026097
LN_ln5624381-1 | 1 | 65.2617 | m1166355_A | l2805035_A | 0.0016747 | 0.00093456 | 0.0025314
LN_ln5624387-1 | 1 | 54.9767 | m1108360_C | l3048968_C | 0.0016747 | 0.00093456 | 0.0025314
LN_ln5625527-1 | 1 | 112.8603 | m1125955_C | l3236004_C | 0.0016338 | 0.00089683 | 0.0025314
LN_ln5625542-1 | 1 | 200.5514 | m1108335_C | m1108340_C | 0.0016747 | 0.00093456 | 0.0025314
LN_ln5625547-1 | 1 | 6.8115 | m1089119_B | p827521_B | 0.0016747 | 0.00093456 | 0.0025314
LN_ln5625548-1 | 1 | 8.7568 | m1069131_A | p827534_A | 0.0016747 | 0.00093456 | 0.0025314
LN_ln5625550-1 | 1 | 189.2274 | l2710513_B | p827553_B | 0.0016747 | 0.00093456 | 0.0025314
LN_ln5625715-1 | 1 | 2.5096 | m1142819_B | p829960_B | 0.0016747 | 0.00093456 | 0.0025314
LN_ln5636753-1 | 1 | 35.8376 | m1069730_B | l3159037_B | 0.0016747 | 0.00093456 | 0.0025314
LN_ln5644788-1 | 1 | 71.9114 | l3254869_B | l2798067_B | 0.0011223 | 0.00089636 | 0.0026097
LN_ln5644817-1 | 1 | 13.7203 | m1008733_B | l3225319_B | 0.0016338 | 0.00089683 | 0.0025314
LN_ln5644817-2 | 1 | 51.0378 | l3225319_B | l3048201_B | 0.0016338 | 0.00089683 | 0.0025314
LN_ln5647724-1 | 1 | 136.0906 | l2689726_A | m1047400_A | 0.0016747 | 0.00093456 | 0.0025314
LN_ln5647725-1 | 1 | 64.922 | m1009839_B | l2673326_B | 0.0016747 | 0.00093456 | 0.0025314
LN_ln5649361-1 | 1 | 37.5427 | m1108524_C | m1108520_C | 0.0011223 | 0.00089636 | 0.0026097
LN_ln5649361-2 | 1 | 53.8938 | m1108520_C | l2804277_C | 0.0011223 | 0.00089636 | 0.0026097
LN_ln5650048-1 | 1 | 60.9597 | m1069610_B | m1069600_B | 0.0011223 | 0.00089636 | 0.0026097
LN_ln5651961-1 | 1 | 83.4368 | m1026857_A | l2973165_A | 0.0016747 | 0.00093456 | 0.0025314
LN_ln5651966-1 | 1 | 30.48 | m1026953_B | l2764399_B | 0.0011223 | 0.00089636 | 0.0026097
LN_ln5651970-1 | 1 | 19.3678 | m1069130_A | m1069133_A | 0.0016747 | 0.00093456 | 0.0025314
LN_ln5651977-2 | 1 | 58.8607 | l2764403_A | m1047623_A | 0.0016747 | 0.00093456 | 0.0025314
LN_ln5651977-3 | 1 | 22.0655 | p827549_A | n1140518_A | 0.0016747 | 0.00093456 | 0.0025314
LN_ln5651977-4 | 1 | 40.1993 | n1140518_A | l2764403_A | 0.0016747 | 0.00093456 | 0.0025314
LN_ln5651985-2 | 1 | 18.662 | m1069548_C | n1136357_C | 0.0011223 | 0.00089636 | 0.0026097
LN_ln5651985-3 | 1 | 39.9836 | n1136357_C | l2897790_C | 0.0011223 | 0.00089636 | 0.0026097
LN_ln5651987-1 | 1 | 8.7637 | m1125944_A | p901941_A | 0.0011223 | 0.00089636 | 0.0026097
LN_ln5651988-1 | 1 | 49.0582 | p901941_A | l3251799_A | 0.0011223 | 0.00089636 | 0.0026097
LN_ln5651995-1 | 1 | 64.8158 | m1125959_C | m1125974_C | 0.0010321 | 0.00080144 | 0.0026146
LN_ln5651997-1 | 1 | 126.702 | m1126020_A | m1126025_A | 0.0016747 | 0.00093456 | 0.0025314
LN_ln5651998-1 | 1 | 108.1798 | l3048937_C | l3176661_C | 0.0011223 | 0.00089636 | 0.0026097
LN_ln5652982-1 | 1 | 172.8425 | m1026792_C | l2821010_C | 0.0016747 | 0.00093456 | 0.0025314
LN_ln5652983-1 | 1 | 30.8575 | m1026773_C | m1026777_C | 0.0011223 | 0.00089636 | 0.0026097
LN_ln5653450-1 | 1 | 59.7094 | m1069147_C | l2879055_C | 0.0016747 | 0.00093456 | 0.0025314
LN_ln5653453-1 | 1 | 38.8207 | m1027005_B | l3160100_B | 0.0011223 | 0.00089636 | 0.0026097
LN_ln5653454-1 | 1 | 103.4804 | m1069398_A | l3010559_A | 0.0016747 | 0.00093456 | 0.0025314
LN_ln5653455-1 | 1 | 86.0052 | m1108340_C | l2822865_C | 0.0016747 | 0.00093456 | 0.0025314
LN_ln5653456-1 | 1 | 15.8285 | m1047755_A | l3066812_A | 0.0016747 | 0.00093456 | 0.0025314
LN_ln5653458-1 | 1 | 37.1882 | m1069408_B | l2897774_B | 0.0016747 | 0.00093456 | 0.0025314
LN_ln5653459-1 | 1 | 98.5485 | m1089138_A | l2841628_A | 0.0011223 | 0.00089636 | 0.0026097
LN_ln5653461-1 | 1 | 67.9294 | m1026848_A | m1026847_A | 0.0011223 | 0.00089636 | 0.0026097
LN_ln5653462-1 | 1 | 96.8891 | m1026648_A | l2973159_A | 0.0011223 | 0.00089636 | 0.0026097
LN_ln5653463-1 | 1 | 86.5399 | m1047518_B | l2973160_B | 0.0011223 | 0.00089636 | 0.0026097
LN_ln5653464-1 | 1 | 18.7679 | m1026308_B | l2991918_B | 0.0016747 | 0.00093456 | 0.0025314
LN_ln5653465-1 | 1 | 62.5438 | m1026366_A | l3122824_A | 0.0016747 | 0.00093456 | 0.0025314
LN_ln5653466-1 | 1 | 127.2519 | m1026377_A | l3048210_A | 0.0016312 | 0.00089898 | 0.0025314
LN_ln5653467-1 | 1 | 26.6609 | m1026393_A | l2804252_A | 0.0016772 | 0.00093241 | 0.0025314
LN_ln5653468-1 | 1 | 40.1153 | m1047323_A | l3010569_A | 0.0016312 | 0.00089898 | 0.0025314
LN_ln5653469-1 | 1 | 59.7699 | d5653469-1_int_B | l3178981_B | 0.0016747 | 0.00093456 | 0.0025314
LN_ln5653472-1 | 1 | 45.5999 | l2897784_B | m1026496_B | 0.0011223 | 0.00089636 | 0.0026097
LN_ln5653477-1 | 1 | 85.4895 | m1069572_B | l3066826_B | 0.0016747 | 0.00093456 | 0.0025314
LN_ln5653478-1 | 1 | 33.3219 | m1069554_B | l3160115_B | 0.0016338 | 0.00089683 | 0.0025314
LN_ln5653481-1 | 1 | 95.5466 | m1047792_B | l2860500_B | 0.0011223 | 0.00089636 | 0.0026097
LN_ln5653485-1 | 1 | 13.2967 | m1026713_A | l2860504_A | 0.0011223 | 0.00089636 | 0.0026097
LN_ln5653486-1 | 1 | 83.2733 | l2991933_C | l3122837_C | 0.0016747 | 0.00093456 | 0.0025314
LN_ln5653489-1 | 1 | 250.3255 | l2860506_B | m1027019_B | 0.0011223 | 0.00089636 | 0.0026097
LN_ln5653491-1 | 1 | 61.6268 | m1026883_C | m1026898_C | 0.0016747 | 0.00093456 | 0.0025314
LN_ln5653492-1 | 1 | 58.5055 | m1026357_C | l3178997_C | 0.0016747 | 0.00093456 | 0.0025314
LN_ln5653493-1 | 1 | 40.1195 | m1047457_B | l2710546_B | 0.0011223 | 0.00089636 | 0.0026097
LN_ln5654470-1 | 1 | 286.6525 | m1142826_B | m1125940_B | 0.0016747 | 0.00093456 | 0.0025314
LN_ln5654476-1 | 1 | 89.5339 | l2917330_A | l2861222_A | 0.0016747 | 0.00093456 | 0.0025314
LN_ln5654484-1 | 1 | 27.729 | l3179682_C | l2786274_C | 0.0016747 | 0.00093456 | 0.0025314
LN_ln5654485-1 | 1 | 118.8379 | l2711234_B | l3198355_B | 0.0016338 | 0.00089683 | 0.0025314
LN_ln5655682-1 | 1 | 4.5736 | m1026954_B | d5655682-1_int_B | 0.0016747 | 0.00093456 | 0.0025314
LN_ln5655683-1 | 1 | 6.0105 | m1026657_A | m1026656_A | 0.0016747 | 0.00093456 | 0.0025314
LN_ln5655685-1 | 1 | 5.7489 | m1026709_C | p827561_C | 0.0011223 | 0.00089636 | 0.0026097
LN_ln5661951-2 | 1 | 9.8169 | m1047593_A | n1136993_A | 0.0016338 | 0.00089683 | 0.0025314
LN_ln5661951-3 | 1 | 21.5179 | n1136993_A | l2972930_A | 0.0016338 | 0.00089683 | 0.0025314
LN_ln5675121-1 | 1 | 91.4398 | m1108508_C | l3097861_C | 0.0011223 | 0.00089636 | 0.0026097
LN_ln5679261-2 | 1 | 6.8478 | m3037453_C | m1026812_C | 0.0011223 | 0.00089636 | 0.0026097
LN_ln5679770-2 | 1 | 35.2893 | m1108524_C | n1136031_C | 0.0016747 | 0.00093456 | 0.0025314
LN_ln5679770-3 | 1 | 58.8707 | n1136031_C | l3197625_C | 0.0016747 | 0.00093456 | 0.0025314
LN_ln5679773-1 | 1 | 6.9024 | m1089141_A | p895105_A | 0.0011223 | 0.00089636 | 0.0026097
LN_ln5682325-1 | 1 | 7.4912 | p901894_A | m1026857_A | 0.0016747 | 0.00093456 | 0.0025314
LN_ln5682327-1 | 1 | 5.9246 | m1026854_A | p901894_A | 0.0016747 | 0.00093456 | 0.0025314
LN_ln5682333-1 | 1 | 25.8007 | p901905_B | l2804257_B | 0.0011223 | 0.00089636 | 0.0026097
LN_ln5682337-1 | 1 | 7.9647 | m1047497_B | p901912_B | 0.0011223 | 0.00089636 | 0.0026097
LN_ln5682375-1 | 1 | 66.1315 | m1047409_A | l3082992_A | 0.0016747 | 0.00093456 | 0.0025314
LN_ln5682448-2 | 1 | 11.9515 | m1047732_C | n1137987_C | 0.0016747 | 0.00093456 | 0.0025314
LN_ln5682448-3 | 1 | 39.0969 | n1137987_C | l3027156_C | 0.0016747 | 0.00093456 | 0.0025314
LN_ln5683000-1 | 1 | 154.4019 | l2691949_A | l2692000_A | 0.0016747 | 0.00093456 | 0.0025314
LN_ln5683804-1 | 1 | 87.4493 | m1089096_C | m1089093_C | 0.0016747 | 0.00093456 | 0.0025314
LN_ln5683805-1 | 1 | 154.1915 | l3235241_C | l2691941_C | 0.0011223 | 0.00089636 | 0.0026097
LN_ln5683807-1 | 1 | 54.4573 | m1047718_A | m1047721_A | 0.0011223 | 0.00089636 | 0.0026097
LN_ln5683808-1 | 1 | 77.0528 | m1069384_A | l2785514_A | 0.0016747 | 0.00093456 | 0.0025314
LN_ln5683809-1 | 1 | 65.3486 | l2785514_A | l3235244_A | 0.0016747 | 0.00093456 | 0.0025314
LN_ln5683811-1 | 1 | 151.1476 | l2785516_B | m1108274_B | 0.0016747 | 0.00093456 | 0.0025314
LN_ln5683812-1 | 1 | 96.1401 | m1108364_C | l2897766_C | 0.0011223 | 0.00089636 | 0.0026097
LN_ln5683813-1 | 1 | 21.3479 | m1069469_A | m1069467_A | 0.0011223 | 0.00089636 | 0.0026097
LN_ln5683814-1 | 1 | 62.6029 | l2804252_A | l3195310_A | 0.0016772 | 0.00093241 | 0.0025314
LN_ln5683815-1 | 1 | 32.9187 | l3104121_A | l3104113_A | 0.0011223 | 0.00089636 | 0.0026097
LN_ln5683817-1 | 1 | 55.1335 | m1047766_B | l3216344_B | 0.0016747 | 0.00093456 | 0.0025314
LN_ln5683820-1 | 1 | 23.4323 | m1069208_C | l2691945_C | 0.0016747 | 0.00093456 | 0.0025314
LN_ln5683821-1 | 1 | 88.3674 | m1069217_B | l2954350_B | 0.0016747 | 0.00093456 | 0.0025314
LN_ln5683825-1 | 1 | 60.0072 | m1026848_A | l2935557_A | 0.0011223 | 0.00089636 | 0.0026097
LN_ln5683826-1 | 1 | 166.1606 | l3178978_A | m1047432_A | 0.0016747 | 0.00093456 | 0.0025314
LN_ln5683827-2 | 1 | 8.8792 | m1026662_C | n1140832_C | 0.0011223 | 0.00089636 | 0.0026097
LN_ln5683827-3 | 1 | 26.1248 | n1140832_C | l2841631_C | 0.0011223 | 0.00089636 | 0.0026097
LN_ln5683828-1 | 1 | 104.7287 | m1026327_B | l2841636_B | 0.0016747 | 0.00093456 | 0.0025314
LN_ln5683829-1 | 1 | 43.2754 | m1026394_A | m1026393_A | 0.0016772 | 0.00093241 | 0.0025314
LN_ln5683832-1 | 1 | 73.6981 | m1047342_A | l3197645_A | 0.0011223 | 0.00089636 | 0.0026097
LN_ln5683833-1 | 1 | 216.7976 | l3178981_B | m1047368_B | 0.0016747 | 0.00093456 | 0.0025314
LN_ln5683841-1 | 1 | 86.9988 | m1047711_A | m1047718_A | 0.0011223 | 0.00089636 | 0.0026097
LN_ln5683842-1 | 1 | 2.8889 | l2897791_B | m1069613_B | 0.0016747 | 0.00093456 | 0.0025314
LN_ln5683843-1 | 1 | 60.4627 | m1026826_C | m1026820_C | 0.0011223 | 0.00089636 | 0.0026097
LN_ln5683846-1 | 1 | 93.4969 | l3216361_B | l2729434_B | 0.0016747 | 0.00093456 | 0.0025314
LN_ln5683853-1 | 1 | 54.6037 | l2897801_A | m1069384_A | 0.0016747 | 0.00093456 | 0.0025314
LN_ln5683856-2 | 1 | 8.2713 | m1069469_A | n1139263_A | 0.0016747 | 0.00093456 | 0.0025314
LN_ln5683856-3 | 1 | 25.9869 | n1139263_A | l3048227_A | 0.0016747 | 0.00093456 | 0.0025314
LN_ln5683857-1 | 1 | 184.0451 | m1026906_A | l2691973_A | 0.0016338 | 0.00089683 | 0.0025314
LN_ln5683859-1 | 1 | 84.1802 | m1026805_C | l3010585_C | 0.0016747 | 0.00093456 | 0.0025314
LN_ln5684859-1 | 1 | 60.7975 | m1142819_B | l2861219_B | 0.0011223 | 0.00089636 | 0.0026097
LN_ln5684869-1 | 1 | 91.5727 | m1108347_C | m1108355_C | 0.0011223 | 0.00089636 | 0.0026097
LN_ln5686078-2 | 1 | 118.0668 | m1108263_B | n1142112_B | 0.0016338 | 0.00089683 | 0.0025314
LN_ln5686078-3 | 1 | 12.4079 | n1142112_B | p827496_B | 0.0016338 | 0.00089683 | 0.0025314
LN_ln5686244-1 | 1 | 3.3696 | m1209791_A | p903354_A | 0.0016619 | 0.00084405 | 0.0025404
LN_ln5686245-2 | 1 | 9.8903 | p829961_A | n1141476_A | 0.001126 | 0.00093565 | 0.002605
LN_ln5686245-3 | 1 | 76.3836 | n1141476_A | l2692654_A | 0.001126 | 0.00093565 | 0.002605
LN_ln5686246-1 | 1 | 44.8817 | p903354_A | l2936270_A | 0.0016619 | 0.00084405 | 0.0025404
LN_ln5686247-1 | 1 | 6.7969 | m1108299_B | m1108300_B | 0.0016747 | 0.00093456 | 0.0025314
LN_ln5686489-1 | 1 | 8.3842 | m1108316_C | 196-35541_C | 0.0016747 | 0.00093456 | 0.0025314
LN_ln5691535-1 | 1 | 44.1952 | m1047401_A | m1047403_A | 0.0011223 | 0.00089636 | 0.0026097
LN_ln5695520-1 | 1 | 31.2615 | m1026896_A | p860847_A | 0.0011223 | 0.00089636 | 0.0026097
LN_ln5706733-1 | 1 | 167.8497 | l2973144_C | l2724120_C | 0.0016747 | 0.00093456 | 0.0025314
LN_ln5706733-2 | 1 | 5.1062 | l2724120_C | m1069149_C | 0.0016747 | 0.00093456 | 0.0025314
LN_ln5708136-1 | 1 | 2.2202 | l3068944_B | m1125911_B | 0.0016743 | 0.0008968 | 0.0025358
LN_ln5712475-1 | 1 | 4.3149 | m1069417_B | p901910_B | 0.0010321 | 0.00080144 | 0.0026146
LN_ln5712477-2 | 1 | 6.4051 | p827520_C | n1139545_C | 0.0016747 | 0.00093456 | 0.0025314
LN_ln5712477-3 | 1 | 103.1125 | d5712477-3_int_C | m1069174_C | 0.0016747 | 0.00093456 | 0.0025314
LN_ln5712486-1 | 1 | 8.3317 | m1069226_C | d5712486-1_int_C | 0.0016338 | 0.00089683 | 0.0025314
LN_ln5712492-1 | 1 | 2.0315 | m1108331_C | l3045895_C | 0.0016747 | 0.00093456 | 0.0025314
LN_ln5712492-2 | 1 | 89.5898 | l3045895_C | m1108329_C | 0.0016747 | 0.00093456 | 0.0025314
LN_ln5712496-1 | 1 | 28.7317 | m1126020_A | m1126023_A | 0.0011223 | 0.00089636 | 0.0026097
LN_ln5712498-1 | 1 | 100.9109 | l2839305_A | m1166361_A | 0.0016338 | 0.00089683 | 0.0025314
LN_ln5712578-1 | 1 | 92.6728 | l3008279_A | l2785537_A | 0.0016747 | 0.00093456 | 0.0025314
LN_ln5712584-2 | 1 | 26.9191 | p829796_C | n1142107_C | 0.0016747 | 0.00093456 | 0.0025314
LN_ln5712584-3 | 1 | 111.1765 | n1142107_C | l3101827_C | 0.0016747 | 0.00093456 | 0.0025314
LN_ln5712587-2 | 1 | 94.0412 | d5712587-2_int_A | l3083019_A | 0.0016747 | 0.00093456 | 0.0025314
LN_ln5712587-3 | 1 | 31.7555 | m1027056_A | n1144667_A | 0.0016747 | 0.00093456 | 0.0025314
LN_ln5714038-1 | 1 | 99.9943 | m1108264_B | m1108263_B | 0.0016772 | 0.00093241 | 0.0025314
LN_ln5714039-1 | 1 | 49.1864 | m1026931_A | l3216336_A | 0.0016747 | 0.00093456 | 0.0025314
LN_ln5714041-1 | 1 | 62.2626 | l2691939_B | l2860478_B | 0.0016338 | 0.00089683 | 0.0025314
LN_ln5714042-1 | 1 | 78.1014 | m1047824_B | l3122810_B | 0.0011223 | 0.00089636 | 0.0026097
LN_ln5714043-1 | 1 | 14.7342 | m1027071_C | l3235241_C | 0.0011223 | 0.00089636 | 0.0026097
LN_ln5714044-1 | 1 | 15.7396 | m1069467_A | m1069466_A | 0.0011223 | 0.00089636 | 0.0026097
LN_ln5714045-1 | 1 | 84.0877 | m1089173_C | l2673307_C | 0.0016338 | 0.00089683 | 0.0025314
LN_ln5714046-1 | 1 | 122.8727 | m1047780_B | l3066811_B | 0.0011223 | 0.00089636 | 0.0026097
LN_ln5714047-1 | 1 | 77.2023 | l3235246_B | l2710512_B | 0.0016747 | 0.00093456 | 0.0025314
LN_ln5714048-1 | 1 | 124.4667 | l2673315_A | m1089148_A | 0.0016747 | 0.00093456 | 0.0025314
LN_ln5714049-1 | 1 | 90.6383 | m1069202_C | l3104126_C | 0.0016747 | 0.00093456 | 0.0025314
LN_ln5714050-1 | 1 | 74.057 | l2879074_A | l3122820_A | 0.0011223 | 0.00089636 | 0.0026097
LN_ln5714052-2 | 1 | 16.279 | m1047558_A | n1136659_A | 0.0016747 | 0.00093456 | 0.0025314
LN_ln5714052-3 | 1 | 92.8848 | n1136659_A | l3104129_A | 0.0016747 | 0.00093456 | 0.0025314
LN_ln5714053-1 | 1 | 117.7618 | m1026323_B | m1026320_B | 0.0016747 | 0.00093456 | 0.0025314
LN_ln5714054-1 | 1 | 96.5566 | l2897779_C | l2804261_C | 0.0016747 | 0.00093456 | 0.0025314
LN_ln5714055-1 | 1 | 71.0091 | m1047344_A | l2897772_A | 0.0016747 | 0.00093456 | 0.0025314
LN_ln5714062-1 | 1 | 101.4075 | m1069535_B | l2804271_B | 0.0016747 | 0.00093456 | 0.0025314
LN_ln5714070-1 | 1 | 80.2942 | m1027036_B | l2785543_B | 0.0011223 | 0.00089636 | 0.0026097
LN_ln5714915-1 | 1 | 59.9075 | l2955006_C | l2692600_C | 0.0011223 | 0.00089636 | 0.0026097
LN_ln5715016-2 | 1 | 14.6625 | m1125904_A | n1142108_A | 0.0011223 | 0.00089636 | 0.0026097
LN_ln5715016-3 | 1 | 73.6786 | n1142108_A | l2674051_A | 0.0011223 | 0.00089636 | 0.0026097
LN_ln5715017-1 | 1 | 69.3342 | m1108350_C | l3198356_C | 0.0011223 | 0.00089636 | 0.0026097
LN_ln5715018-1 | 1 | 38.7161 | m1108345_C | m1108347_C | 0.0011223 | 0.00089636 | 0.0026097
LN_ln5715019-1 | 1 | 87.3288 | m1108355_C | m1108352_C | 0.0011223 | 0.00089636 | 0.0026097
LN_ln5715051-1 | 1 | 81.2997 | m1166356_A | l3104856_A | 0.0016747 | 0.00093456 | 0.0025314
LN_ln5716231-1 | 1 | 11.116 | m1069135_B | p827533_B | 0.0016747 | 0.00093456 | 0.0025314
LN_ln5716232-1 | 1 | 43.1744 | e182731_B | m1026327_B | 0.0016747 | 0.00093456 | 0.0025314
LN_ln5717630-1 | 1 | 65.6493 | m1166393_C | m1166395_C | 0.0011223 | 0.00089636 | 0.0026097
LN_ln5727681-1 | 1 | 49.4257 | l3159037_B | m1069738_B | 0.0016747 | 0.00093456 | 0.0025314
LN_ln5735714-1 | 1 | 97.5362 | m1108514_C | m1108508_C | 0.0011223 | 0.00089636 | 0.0026097
LN_ln5738651-1 | 1 | 87.6804 | m1047725_B | m1047728_B | 0.0016747 | 0.00093456 | 0.0025314
LN_ln5739003-1 | 1 | 59.469 | l3156034_A | l3066821_A | 0.0011223 | 0.00089636 | 0.0026097
LN_ln5740282-1 | 1 | 87.6193 | p895107_C | l3030126_C | 0.0016747 | 0.00093456 | 0.0025314
LN_ln5740283-1 | 1 | 6.8261 | m1125955_C | m1125957_C | 0.0016338 | 0.00089683 | 0.0025314
LN_ln5741170-2 | 1 | 15.8548 | n1140821_C | l3189188_C | 0.0016736 | 0.00089313 | 0.0025358
LN_ln5741170-3 | 1 | 11.1505 | m1026700_C | n1140821_C | 0.0016736 | 0.00089313 | 0.0025358
LN_ln5741249-1 | 1 | 3.9261 | p893163_A | m1047314_A | 0.0016312 | 0.00089898 | 0.0025314
LN_ln5742808-1 | 1 | 18.1796 | m1069133_A | l2710521_A | 0.0016772 | 0.00093241 | 0.0025314
LN_ln5742813-1 | 1 | 58.2606 | m1069174_C | l2841629_C | 0.0016747 | 0.00093456 | 0.0025314
LN_ln5742816-1 | 1 | 59.1346 | m1047826_B | m1047825_B | 0.0016747 | 0.00093456 | 0.0025314
LN_ln5742816-2 | 1 | 86.0631 | m1047825_B | m1069731_B | 0.0016747 | 0.00093456 | 0.0025314
LN_ln5742826-1 | 1 | 75.6906 | m1126020_A | l3101782_A | 0.0011223 | 0.00089636 | 0.0026097
LN_ln5742901-1 | 1 | 112.8745 | l3104859_B | l2970845_B | 0.0011223 | 0.00089636 | 0.0026097
LN_ln5744323-1 | 1 | 61.1913 | m1089094_C | m1069147_C | 0.0016338 | 0.00089683 | 0.0025314
LN_ln5744324-1 | 1 | 169.5327 | m1089102_C | m1089096_C | 0.0016747 | 0.00093456 | 0.0025314
LN_ln5744325-1 | 1 | 63.6393 | l2860478_B | l2822858_B | 0.0016338 | 0.00089683 | 0.0025314
LN_ln5744326-1 | 1 | 95.3801 | m1009832_B | m1009838_B | 0.0016747 | 0.00093456 | 0.0025314
LN_ln5744327-1 | 1 | 94.156 | m1047834_B | l3197624_B | 0.0016747 | 0.00093456 | 0.0025314
LN_ln5744328-1 | 1 | 19.7638 | m1047821_B | l2684420_B | 0.0016772 | 0.00093241 | 0.0025314
LN_ln5744329-1 | 1 | 64.6278 | l2822862_C | l3066806_C | 0.0011223 | 0.00089636 | 0.0026097
LN_ln5744330-1 | 1 | 617.1757 | l2860482_A | l3254204_A | 0.0016747 | 0.00093456 | 0.0025314
LN_ln5744331-1 | 1 | 30.1969 | m1047478_C | l3254209_C | 0.001126 | 0.00093529 | 0.002605
LN_ln5744332-1 | 1 | 61.6985 | l2916606_C | l2822864_C | 0.0016747 | 0.00093456 | 0.0025314
LN_ln5744333-1 | 1 | 69.9819 | m1108340_C | m1108344_C | 0.0016747 | 0.00093456 | 0.0025314
LN_ln5744334-1 | 1 | 107.6575 | m1069155_C | l3254210_C | 0.0016747 | 0.00093456 | 0.0025314
LN_ln5744337-1 | 1 | 65.6665 | l2673320_B | l3048209_B | 0.0011223 | 0.00089636 | 0.0026097
LN_ln5744338-1 | 1 | 53.487 | m1026312_B | l2973163_B | 0.0016772 | 0.00093241 | 0.0025314
LN_ln5744339-1 | 1 | 85.2912 | l2991919_A | m1026361_A | 0.0016312 | 0.00089898 | 0.0025314
LN_ln5744340-1 | 1 | 69.9643 | m1026361_A | m1026366_A | 0.0016312 | 0.00089898 | 0.0025314
LN_ln5744342-1 | 1 | 72.3108 | l2785527_A | l2766729_A | 0.0016747 | 0.00093456 | 0.0025314
LN_ln5744343-2 | 1 | 13.7707 | m1026333_A | n1145955_A | 0.0011223 | 0.00089636 | 0.0026097
LN_ln5744343-3 | 1 | 13.6338 | n1145955_A | m1026335_A | 0.0011223 | 0.00089636 | 0.0026097
LN_ln5744350-1 | 1 | 32.8139 | m1069607_B | m1069619_B | 0.0016747 | 0.00093456 | 0.0025314
LN_ln5744351-1 | 1 | 70.4337 | l2897790_C | l2935566_C | 0.0011223 | 0.00089636 | 0.0026097
LN_ln5744352-1 | 1 | 9.76 | m1069590_B | l2801902_B | 0.0011223 | 0.00089636 | 0.0026097
LN_ln5744353-1 | 1 | 55.0019 | m1047795_B | l3160117_B | 0.0016747 | 0.00093456 | 0.0025314
LN_ln5744357-1 | 1 | 119.6288 | m1069224_A | m1069218_A | 0.0016747 | 0.00093456 | 0.0025314
LN_ln5744358-1 | 1 | 73.0301 | m1026703_C | l2973166_C | 0.0016747 | 0.00093456 | 0.0025314
LN_ln5744359-1 | 1 | 150.7783 | l3122837_C | l3048222_C | 0.0016747 | 0.00093456 | 0.0025314
LN_ln5744360-1 | 1 | 21.1175 | m1026997_B | l3216361_B | 0.0016747 | 0.00093456 | 0.0025314
LN_ln5744361-1 | 1 | 208.371 | l2860485_B | l2860506_B | 0.0011223 | 0.00089636 | 0.0026097
LN_ln5744364-1 | 1 | 21.4525 | m1027036_B | l3010580_B | 0.0011223 | 0.00089636 | 0.0026097
LN_ln5744366-1 | 1 | 96.8983 | m1069348_C | m1069356_C | 0.0011223 | 0.00089636 | 0.0026097
LN_ln5744367-1 | 1 | 143.6043 | l3215549_B | l2897800_B | 0.0016747 | 0.00093456 | 0.0025314
LN_ln5744370-2 | 1 | 45.3395 | m1069437_C | n1139259_C | 0.0011223 | 0.00089636 | 0.0026097
LN_ln5744370-3 | 1 | 35.6306 | n1139259_C | l2710543_C | 0.0011223 | 0.00089636 | 0.0026097
LN_ln5744371-1 | 1 | 51.3746 | m1026890_A | l2954357_A | 0.0016747 | 0.00093456 | 0.0025314
LN_ln5745360-1 | 1 | 194.6039 | l3160878_C | l2917336_C | 0.0016747 | 0.00093456 | 0.0025314
LN_ln5745385-1 | 1 | 51.5413 | m1142811_A | l2992657_A | 0.0011223 | 0.00089636 | 0.0026097
LN_ln5746547-1 | 1 | 6.2063 | p827531_A | m1026343_A | 0.0016312 | 0.00089898 | 0.0025314
LN_ln5746549-1 | 1 | 2.3329 | m1069463_B | m1069462_B | 0.0011223 | 0.00089636 | 0.0026097
LN_ln5746550-2 | 1 | 9.6172 | p827576_B | n1139256_B | 0.0011223 | 0.00089636 | 0.0026097
LN_ln5746550-3 | 1 | 63.6485 | n1139256_B | l2973178_B | 0.0011223 | 0.00089636 | 0.0026097
LN_ln5746705-1 | 1 | 9.8861 | m1142843_A | p829976_A | 0.0016747 | 0.00093456 | 0.0025314
LN_ln5746706-2 | 1 | 32.5674 | p829979_B | m3036172_B | 0.0011223 | 0.00089636 | 0.0026097
LN_ln5756001-1 | 1 | 22.3181 | m1047314_A | m1047311_A | 0.0016747 | 0.00093456 | 0.0025314
LN_ln5758684-1 | 1 | 67.4645 | m1026732_A | m1026734_A | 0.0011223 | 0.00089636 | 0.0026097
LN_ln5768778-1 | 1 | 180.8067 | m1010017_A | m1010016_A | 0.0011223 | 0.00089636 | 0.0026097
LN_ln5768778-2 | 1 | 141.3189 | m1010016_A | l3251807_A | 0.0011223 | 0.00089636 | 0.0026097
LN_ln5772710-1 | 1 | 106.8318 | m1026906_A | l3120376_A | 0.0016772 | 0.00093241 | 0.0025314
LN_ln5772710-2 | 1 | 89.3325 | l3120376_A | m1026925_A | 0.0016772 | 0.00093241 | 0.0025314
LN_ln5773028-1 | 1 | 50.4855 | m1009698_A | l3156034_A | 0.0011223 | 0.00089636 | 0.0026097
LN_ln5773033-1 | 1 | 6.2549 | m1047513_C | p901913_C | 0.0016747 | 0.00093456 | 0.0025314
LN_ln5773046-1 | 1 | 81.4282 | m1069560_B | m1069567_B | 0.0016747 | 0.00093456 | 0.0025314
LN_ln5773046-2 | 1 | 121.8179 | m1069551_B | m1069560_B | 0.0016747 | 0.00093456 | 0.0025314
LN_ln5773136-1 | 1 | 113.8106 | l3027156_C | l2860481_C | 0.0016747 | 0.00093456 | 0.0025314
LN_ln5773980-1 | 1 | 61.6211 | m1026777_C | l3233353_C | 0.0011223 | 0.00089636 | 0.0026097
LN_ln5774446-1 | 1 | 172.2008 | m1069731_B | m1069730_B | 0.0016747 | 0.00093456 | 0.0025314
LN_ln5774447-1 | 1 | 89.1394 | l2954338_B | m1009828_B | 0.0016747 | 0.00093456 | 0.0025314
LN_ln5774448-1 | 1 | 79.7759 | l3104118_C | l2748126_C | 0.0011223 | 0.00089636 | 0.0026097
LN_ln5774449-1 | 1 | 43.9214 | m1089204_A | l3010557_A | 0.0011223 | 0.00089636 | 0.0026097
LN_ln5774450-1 | 1 | 94.7583 | l2973150_A | m1047733_A | 0.0011223 | 0.00089636 | 0.0026097
LN_ln5774451-1 | 1 | 63.6258 | l3066809_C | m1069487_C | 0.0016338 | 0.00089683 | 0.0025314
LN_ln5774452-1 | 1 | 13.2607 | m1108340_C | l2916605_C | 0.0016747 | 0.00093456 | 0.0025314
LN_ln5774454-1 | 1 | 214.7728 | m1047388_B | l2691942_B | 0.0016747 | 0.00093456 | 0.0025314
LN_ln5774455-2 | 1 | 16.0268 | m1047672_A | n1136999_A | 0.0011223 | 0.00089636 | 0.0026097
LN_ln5774455-3 | 1 | 8.8157 | n1136999_A | m1047671_A | 0.0011223 | 0.00089636 | 0.0026097
LN_ln5774456-1 | 1 | 70.4535 | m1027041_C | l3010564_C | 0.0016747 | 0.00093456 | 0.0025314
LN_ln5774459-1 | 1 | 91.5158 | m1026764_A | l3178976_A | 0.0011223 | 0.00089636 | 0.0026097
LN_ln5774460-1 | 1 | 59.4087 | l3122820_A | l3141398_A | 0.0011223 | 0.00089636 | 0.0026097
LN_ln5774461-1 | 1 | 83.8131 | l3160105_A | l3235251_A | 0.0011223 | 0.00089636 | 0.0026097
LN_ln5774463-1 | 1 | 76.5105 | m1069175_C | l3197637_C | 0.0016338 | 0.00089683 | 0.0025314
LN_ln5774465-1 | 1 | 121.4624 | l3066816_A | m1026667_A | 0.0011223 | 0.00089636 | 0.0026097
LN_ln5774466-1 | 1 | 72.3978 | m1026339_B | l2766727_B | 0.0016747 | 0.00093456 | 0.0025314
LN_ln5774467-1 | 1 | 218.3832 | m1026309_B | l2804260_B | 0.0016747 | 0.00093456 | 0.0025314
LN_ln5774468-1 | 1 | 48.545 | m1069136_C | l2841638_C | 0.0016747 | 0.00093456 | 0.0025314
LN_ln5774469-1 | 1 | 8.0812 | m1026852_C | l2785529_C | 0.0011223 | 0.00089636 | 0.0026097
LN_ln5774470-2 | 1 | 140.3141 | d5774470-2_int_A | m1026679_A | 0.0016747 | 0.00093456 | 0.0025314
LN_ln5774470-3 | 1 | 18.9261 | m1026695_A | n1138594_A | 0.0016747 | 0.00093456 | 0.0025314
LN_ln5774474-1 | 1 | 65.5226 | m1009855_B | l2748139_B | 0.0011223 | 0.00089636 | 0.0026097
LN_ln5774480-1 | 1 | 152.9554 | m1069567_B | m1069582_B | 0.0016747 | 0.00093456 | 0.0025314
LN_ln5774486-1 | 1 | 59.2325 | m1026820_C | l3141403_C | 0.0011223 | 0.00089636 | 0.0026097
LN_ln5774487-1 | 1 | 78.2635 | l2748140_A | l3141412_A | 0.0016747 | 0.00093456 | 0.0025314
LN_ln5774488-1 | 1 | 52.7302 | m1009651_C | l2879092_C | 0.0011223 | 0.00089636 | 0.0026097
LN_ln5774489-1 | 1 | 79.8377 | m1009820_B | l3254234_B | 0.0016747 | 0.00093456 | 0.0025314
LN_ln5774493-1 | 1 | 95.0816 | m1047386_B | m1047379_B | 0.0016338 | 0.00089683 | 0.0025314
LN_ln5775367-1 | 1 | 55.6069 | m1126025_A | l2823545_A | 0.0016736 | 0.00089313 | 0.0025358
LN_ln5775368-1 | 1 | 30.2646 | l3048887_B | m1125966_B | 0.0016619 | 0.00084405 | 0.0025404
LN_ln5775370-1 | 1 | 73.6894 | m1209828_C | l2861157_C | 0.0011223 | 0.00089636 | 0.0026097
LN_ln5775433-3 | 1 | 108.5494 | l3065665_A | l3235946_A | 0.0016747 | 0.00093456 | 0.0025314
LN_ln5775469-1 | 1 | 177.5158 | m1125940_B | l3254915_B | 0.0016747 | 0.00093456 | 0.0025314
LN_ln5776665-1 | 1 | 4.6412 | m1047763_B | p827509_B | 0.0016747 | 0.00093456 | 0.0025314
LN_ln5776666-1 | 1 | 10.9334 | m1026960_A | m1026961_A | 0.0016338 | 0.00089683 | 0.0025314
LN_ln5776667-1 | 1 | 4.6315 | m1089112_C | p827520_C | 0.0016747 | 0.00093456 | 0.0025314
LN_ln5776669-2 | 1 | 7.6782 | p827548_A | n1136368_A | 0.0016338 | 0.00089683 | 0.0025314
LN_ln5776669-3 | 1 | 7.0625 | n1136368_A | l2897792_A | 0.0016338 | 0.00089683 | 0.0025314
LN_ln5776672-1 | 1 | 60.9301 | p827574_A | l3160123_A | 0.0011223 | 0.00089636 | 0.0026097
LN_ln5776673-1 | 1 | 5.0848 | p827575_C | m1069437_C | 0.0011223 | 0.00089636 | 0.0026097
LN_ln5776833-1 | 1 | 8.8679 | p830058_C | m1166370_C | 0.0016338 | 0.00089683 | 0.0025314
LN_ln5798823-1 | 1 | 91.8098 | m1142808_B | l3160868_B | 0.0011223 | 0.00089636 | 0.0026097
LN_ln5800724-1 | 1 | 8.7298 | m1142865_A | p895112_A | 0.0011234 | 0.00093779 | 0.002605
LN_ln5803255-1 | 1 | 60.9596 | e182744_B | l2801895_B | 0.0016338 | 0.00089683 | 0.0025314
LN_ln5803257-1 | 1 | 35.0419 | m1026705_C | l2710532_C | 0.0011223 | 0.00089636 | 0.0026097
LN_ln5803262-1 | 1 | 23.1086 | p901913_C | l3157708_C | 0.0016747 | 0.00093456 | 0.0025314
LN_ln5803262-6 | 1 | 80.637 | m4113345_C | l3197640_C | 0.0016747 | 0.00093456 | 0.0025314
LN_ln5803262-7 | 1 | 14.1317 | l3157708_C | n1137991_C | 0.0016747 | 0.00093456 | 0.0025314
LN_ln5803262-8 | 1 | 43.3967 | n1137991_C | m4113345_C | 0.0016747 | 0.00093456 | 0.0025314
LN_ln5803264-2 | 1 | 9.6285 | m1047722_A | n1137985_A | 0.0016747 | 0.00093456 | 0.0025314
LN_ln5803264-3 | 1 | 247.4771 | n1137985_A | l3176656_A | 0.0016747 | 0.00093456 | 0.0025314
LN_ln5803267-1 | 1 | 142.9334 | m1089097_B | m1108268_B | 0.0016747 | 0.00093456 | 0.0025314
LN_ln5803270-2 | 1 | 12.2195 | m1069225_C | n1139544_C | 0.0016338 | 0.00089683 | 0.0025314
LN_ln5803270-3 | 1 | 26.6025 | n1139544_C | l2897776_C | 0.0016338 | 0.00089683 | 0.0025314
LN_ln5803283-1 | 1 | 110.4388 | m1069588_B | m1069590_B | 0.0016747 | 0.00093456 | 0.0025314
LN_ln5803287-1 | 1 | 21.2672 | m1108328_C | l2875754_C | 0.0011223 | 0.00089636 | 0.0026097
LN_ln5803293-1 | 1 | 122.1468 | m1142880_C | l2764411_C | 0.0016747 | 0.00093456 | 0.0025314
LN_ln5803293-2 | 1 | 54.9236 | l2764411_C | l2767343_C | 0.0016747 | 0.00093456 | 0.0025314
LN_ln5803299-1 | 1 | 24.5397 | m1026798_C | l2952014_C | 0.0016747 | 0.00093456 | 0.0025314
LN_ln5803300-1 | 1 | 62.3868 | m1027114_A | l2876812_A | 0.0011223 | 0.00089636 | 0.0026097
LN_ln5803301-1 | 1 | 12.8362 | m1010014_A | m1010013_A | 0.0011223 | 0.00089636 | 0.0026097
LN_ln5803302-1 | 1 | 59.436 | m1010003_A | l2989571_A | 0.0011223 | 0.00089636 | 0.0026097
LN_ln5803984-1 | 1 | 83.4871 | l3254214_B | l3214112_B | 0.0011223 | 0.00089636 | 0.0026097
LN_ln5803984-2 | 1 | 103.4439 | l3214112_B | l3160104_B | 0.0011223 | 0.00089636 | 0.0026097
LN_ln5804780-1 | 1 | 65.9668 | m1008743_B | l3104115_B | 0.0016338 | 0.00089683 | 0.0025314
LN_ln5804781-1 | 1 | 79.3222 | m1008752_B | m1008746_B | 0.0016312 | 0.00089898 | 0.0025314
LN_ln5804785-1 | 1 | 250.4814 | l2933120_C | l3104117_C | 0.0011223 | 0.00089636 | 0.0026097
LN_ln5804787-1 | 1 | 3.8635 | m1108527_B | l3141394_B | 0.0011223 | 0.00089636 | 0.0026097
LN_ln5804788-1 | 1 | 81.8386 | m1069365_C | l3235243_C | 0.0011223 | 0.00089636 | 0.0026097
LN_ln5804789-1 | 1 | 43.0276 | m1089165_C | l2748128_C | 0.0016747 | 0.00093456 | 0.0025314
LN_ln5804790-1 | 1 | 194.7726 | l2729406_C | l2897768_C | 0.0016747 | 0.00093456 | 0.0025314
LN_ln5804792-1 | 1 | 32.6397 | l2785519_A | l3104122_A | 0.0016747 | 0.00093456 | 0.0025314
LN_ln5804793-1 | 1 | 55.0932 | m1069192_A | m1069191_A | 0.0016747 | 0.00093456 | 0.0025314
LN_ln5804794-1 | 1 | 75.4326 | m1069181_A | l2973151_A | 0.0016747 | 0.00093456 | 0.0025314
LN_ln5804795-1 | 1 | 54.9822 | m1047386_B | l3254211_B | 0.0016773 | 0.00093206 | 0.0025314
LN_ln5804796-1 | 1 | 17.3112 | l2973152_B | m1047777_B | 0.0016747 | 0.00093456 | 0.0025314
LN_ln5804797-1 | 1 | 63.1439 | m1047786_B | m1026969_B | 0.0016747 | 0.00093456 | 0.0025314
LN_ln5804798-2 | 1 | 17.5254 | m1047763_B | n1136030_B | 0.0016747 | 0.00093456 | 0.0025314
LN_ln5804798-3 | 1 | 30.7993 | d5804798-3_int_B | m1047766_B | 0.0016747 | 0.00093456 | 0.0025314
LN_ln5804799-1 | 1 | 60.7603 | m1026847_A | l2673311_A | 0.0011223 | 0.00089636 | 0.0026097
LN_ln5804801-1 | 1 | 49.6622 | l2710519_A | m1047344_A | 0.0016747 | 0.00093456 | 0.0025314
LN_ln5804803-1 | 1 | 294.6499 | m1026344_A | m1026364_A | 0.0011223 | 0.00089636 | 0.0026097
LN_ln5804806-1 | 1 | 44.3276 | l2841639_A | m1026877_A | 0.0016747 | 0.00093456 | 0.0025314
LN_ln5804808-1 | 1 | 51.4907 | m1009715_A | l3010563_A | 0.0010321 | 0.00080144 | 0.0026146
LN_ln5804809-1 | 1 | 97.3347 | m1009720_A | l3178982_A | 0.0011223 | 0.00089636 | 0.0026097
LN_ln5804811-1 | 1 | 108.1456 | l3029510_B | l2729409_B | 0.0016747 | 0.00093456 | 0.0025314
LN_ln5804812-1 | 1 | 63.4809 | l3066821_A | m1009691_A | 0.0011223 | 0.00089636 | 0.0026097
LN_ln5804819-1 | 1 | 185.0108 | m1069565_B | l2785536_B | 0.0016747 | 0.00093456 | 0.0025314
LN_ln5804823-1 | 1 | 54.6475 | m1026713_A | l2785530_A | 0.0011223 | 0.00089636 | 0.0026097
LN_ln5804827-1 | 1 | 81.6895 | m1027073_C | l3104118_C | 0.0011223 | 0.00089636 | 0.0026097
LN_ln5804829-1 | 1 | 119.6694 | m1008758_B | l2710537_B | 0.0016312 | 0.00089898 | 0.0025314
LN_ln5804835-1 | 1 | 77.6797 | l2916627_A | l2673310_A | 0.0011223 | 0.00089636 | 0.0026097
LN_ln5804837-1 | 1 | 53.6019 | m1026492_B | l3048231_B | 0.0011223 | 0.00089636 | 0.0026097
LN_ln5805676-2 | 1 | 6.7258 | m1108483_A | n1142098_A | 0.0011223 | 0.00089636 | 0.0026097
LN_ln5805676-3 | 1 | 51.8327 | n1142098_A | l2936212_A | 0.0011223 | 0.00089636 | 0.0026097
LN_ln5805767-1 | 1 | 60.8684 | l3198356_C | m1108345_C | 0.0011223 | 0.00089636 | 0.0026097
LN_ln5805804-1 | 1 | 74.6354 | m1166364_C | m1166358_C | 0.0011223 | 0.00089636 | 0.0026097
LN_ln5806918-2 | 1 | 9.029 | p827508_A | n1139540_A | 0.0016747 | 0.00093456 | 0.0025314
LN_ln5806918-3 | 1 | 83.6338 | n1139540_A | l2991907_A | 0.0016747 | 0.00093456 | 0.0025314
LN_ln5806920-1 | 1 | 4.5728 | m1027039_B | d5806920-1_int_B | 0.0011223 | 0.00089636 | 0.0026097
LN_ln5806921-1 | 1 | 7.9462 | p827555_B | m1047794_B | 0.0011223 | 0.00089636 | 0.0026097
LN_ln5807086-1 | 1 | 61.4315 | p829956_C | l3160861_C | 0.0016338 | 0.00089683 | 0.0025314
LN_ln5807087-1 | 1 | 6.1288 | p829962_C | m1142835_C | 0.0016747 | 0.00093456 | 0.0025314
LN_ln5807090-1 | 1 | 10.7577 | m1108298_B | m1108299_B | 0.0016747 | 0.00093456 | 0.0025314
LN_ln5818176-1 | 1 | 49.3783 | l2673322_B | l2859391_B | 0.0011223 | 0.00089636 | 0.0026097
LN_ln5829253-1 | 1 | 59.4745 | m1027038_B | l2731712_B | 0.0011223 | 0.00089636 | 0.0026097
LN_ln5830952-1 | 1 | 10.9114 | m1108532_B | p895082_B | 0.0011106 | 0.00084729 | 0.0026146
LN_ln5831676-1 | 1 | 57.9121 | m1069600_B | l3102793_B | 0.0011223 | 0.00089636 | 0.0026097
LN_ln5833622-1 | 1 | 73.6752 | m1069174_C | l3216347_C | 0.0016772 | 0.00093241 | 0.0025314
LN_ln5833631-1 | 1 | 237.7858 | m1108350_C | m1108360_C | 0.0016747 | 0.00093456 | 0.0025314
LN_ln5833633-4 | 1 | 36.2428 | m1108499_A | l3065665_A | 0.0016747 | 0.00093456 | 0.0025314
LN_ln5833720-1 | 1 | 63.0754 | m1069582_B | l2933165_B | 0.0016747 | 0.00093456 | 0.0025314
LN_ln5833721-1 | 1 | 72.8816 | m1026726_B | l2876847_B | 0.0016747 | 0.00093456 | 0.0025314
LN_ln5835123-1 | 1 | 137.8567 | m1108266_B | m1108265_B | 0.0016747 | 0.00093456 | 0.0025314
LN_ln5835124-1 | 1 | 55.6634 | m1069731_B | l2710504_B | 0.0016747 | 0.00093456 | 0.0025314
LN_ln5835125-1 | 1 | 44.5896 | m1008758_B | l2822859_B | 0.0011223 | 0.00089636 | 0.0026097
LN_ln5835127-1 | 1 | 91.8648 | m1027001_B | m1027004_B | 0.0016747 | 0.00093456 | 0.0025314
LN_ln5835128-1 | 1 | 59.3761 | l2804248_B | m1027005_B | 0.0011223 | 0.00089636 | 0.0026097
LN_ln5835129-1 | 1 | 114.221 | l2897765_B | m1047819_B | 0.0016747 | 0.00093456 | 0.0025314
LN_ln5835130-1 | 1 | 73.2292 | m1047729_A | l2973150_A | 0.0011223 | 0.00089636 | 0.0026097
LN_ln5835132-1 | 1 | 75.7305 | m1089188_C | l2673306_C | 0.0011223 | 0.00089636 | 0.0026097
LN_ln5835134-1 | 1 | 220.4732 | m1047374_B | l3197629_B | 0.0011223 | 0.00089636 | 0.0026097
LN_ln5835135-2 | 1 | 47.7516 | m3036164_B | l2935553_B | 0.0016747 | 0.00093456 | 0.0025314
LN_ln5835136-2 | 1 | 19.7016 | m1047737_A | n1137988_A | 0.0016338 | 0.00089683 | 0.0025314
LN_ln5835136-3 | 1 | 40.9012 | n1137988_A | l2991908_A | 0.0016338 | 0.00089683 | 0.0025314
LN_ln5835137-1 | 1 | 91.2442 | l3029500_A | m1026764_A | 0.0011223 | 0.00089636 | 0.0026097
LN_ln5835138-1 | 1 | 86.7636 | l2729409_B | l2841624_B | 0.0016747 | 0.00093456 | 0.0025314
LN_ln5835139-1 | 1 | 87.0987 | l2841625_B | l3010566_B | 0.0016747 | 0.00093456 | 0.0025314
LN_ln5835141-1 | 1 | 76.0135 | m1089113_B | l2691946_B | 0.0011223 | 0.00089636 | 0.0026097
LN_ln5835142-1 | 1 | 50.4652 | m1047423_A | m1047420_A | 0.0016747 | 0.00093456 | 0.0025314
LN_ln5835145-1 | 1 | 163.941 | m1026704_B | l2841634_B | 0.0011223 | 0.00089636 | 0.0026097
LN_ln5835146-1 | 1 | 61.1185 | l3104131_A | m1026377_A | 0.0016312 | 0.00089898 | 0.0025314
LN_ln5835147-1 | 1 | 94.4841 | m1026387_A | l3085402_A | 0.0016338 | 0.00089683 | 0.0025314
LN_ln5835148-1 | 1 | 74.3493 | m1047322_A | l3048211_A | 0.0011223 | 0.00089636 | 0.0026097
LN_ln5835151-1 | 1 | 115.4759 | l2785530_A | l2822868_A | 0.0011223 | 0.00089636 | 0.0026097
LN_ln5835159-1 | 1 | 50.244 | m1069574_B | l2710530_B | 0.0011223 | 0.00089636 | 0.0026097
LN_ln5835174-1 | 1 | 195.9342 | l3048205_C | m1108361_C | 0.0016772 | 0.00093241 | 0.0025314
LN_ln5835175-1 | 1 | 77.0468 | m1047453_B | l2785547_B | 0.0011223 | 0.00089636 | 0.0026097
LN_ln5836089-1 | 1 | 174.8154 | l3235946_A | m1126005_A | 0.0016747 | 0.00093456 | 0.0025314
LN_ln5836177-1 | 1 | 85.55 | m1125905_B | l2748839_B | 0.0016772 | 0.00093241 | 0.0025314
LN_ln5837356-1 | 1 | 9.6308 | m1047325_A | p827532_A | 0.0011223 | 0.00089636 | 0.0026097
LN_ln5837358-1 | 1 | 5.1653 | m1026701_A | p827560_A | 0.0011223 | 0.00089636 | 0.0026097
LN_ln5837496-1 | 1 | 0.25984 | p829798_A | m1108489_A | 0.0011223 | 0.00089636 | 0.0026097
LN_ln5837496-3 | 1 | 14.4204 | m1108489_A | n1142101_A | 0.0011223 | 0.00089636 | 0.0026097
LN_ln5837496-4 | 1 | 36.9472 | n1142101_A | l2936214_A | 0.0011223 | 0.00089636 | 0.0026097
LN_ln5837516-1 | 1 | 21.4608 | p829986_A | m1125904_A | 0.0011223 | 0.00089636 | 0.0026097
LN_ln5841919-1 | 1 | 91.0165 | m1026745_B | l3029183_B | 0.0011223 | 0.00089636 | 0.0026097
LN_ln5852082-1 | 1 | 6.7483 | m1026824_C | p859694_C | 0.001657 | 0.00085527 | 0.0025404
LN_ln5859996-1 | 1 | 6.2355 | m1069464_B | p873787_B | 0.0011223 | 0.00089636 | 0.0026097
LN_ln5861081-1 | 1 | 9.3515 | m1089213_C | p895089_C | 0.0011223 | 0.00089636 | 0.0026097
LN_ln5861084-1 | 1 | 8.4515 | m1125968_C | p895107_C | 0.0016747 | 0.00093456 | 0.0025314
LN_ln5863691-1 | 1 | 60.9596 | m1026895_C | l2820528_C | 0.0011223 | 0.00089636 | 0.0026097
LN_ln5863691-2 | 1 | 30.4791 | l2820528_C | l2745799_C | 0.0011223 | 0.00089636 | 0.0026097
LN_ln5863699-1 | 1 | 10.0833 | m1027013_B | p901905_B | 0.0011223 | 0.00089636 | 0.0026097
LN_ln5863709-1 | 1 | 35.3564 | m1047722_B | l3214064_B | 0.0016747 | 0.00093456 | 0.0025314
LN_ln5863718-1 | 1 | 6.3641 | m1108534_A | p901934_A | 0.0011223 | 0.00089636 | 0.0026097
LN_ln5863746-1 | 1 | 8.5901 | m1009770_B | m1009771_B | 0.0016747 | 0.00093456 | 0.0025314
LN_ln5863824-1 | 1 | 46.0625 | m1047435_A | l2970841_A | 0.0011223 | 0.00089636 | 0.0026097
LN_ln5863825-1 | 1 | 128.2449 | l2933165_B | l3235273_B | 0.0016747 | 0.00093456 | 0.0025314
LN_ln5864458-1 | 1 | 6.6533 | m1125961_C | m1125959_C | 0.0016338 | 0.00089683 | 0.0025314
LN_ln5865224-1 | 1 | 6.2313 | m1026466_B | d5865224-1_int_B | 0.0011223 | 0.00089636 | 0.0026097
LN_ln5865225-1 | 1 | 53.6398 | m1009824_B | l2822857_B | 0.0011223 | 0.00089636 | 0.0026097
LN_ln5865226-1 | 1 | 68.2378 | m1009828_B | l2766715_B | 0.0016747 | 0.00093456 | 0.0025314
LN_ln5865228-1 | 1 | 73.8415 | m1069489_C | l2933120_C | 0.0011223 | 0.00089636 | 0.0026097
LN_ln5865229-1 | 1 | 57.054 | m1026987_B | m1026990_B | 0.0016747 | 0.00093456 | 0.0025314
LN_ln5865231-1 | 1 | 27.5224 | m1069148_C | l2785518_C | 0.0016747 | 0.00093456 | 0.0025314
LN_ln5865232-1 | 1 | 134.3455 | l2785520_B | m1047386_B | 0.0016747 | 0.00093456 | 0.0025314
LN_ln5865233-1 | 1 | 0.84219 | m1047744_A | l3178971_A | 0.0011223 | 0.00089636 | 0.0026097
LN_ln5865234-1 | 1 | 84.3099 | m1047750_A | m1047744_A | 0.0011223 | 0.00089636 | 0.0026097
LN_ln5865236-1 | 1 | 9.3077 | m1047751_A | l2973154_A | 0.0016747 | 0.00093456 | 0.0025314
LN_ln5865237-1 | 1 | 75.2421 | m1027023_B | l3122815_B | 0.0016747 | 0.00093456 | 0.0025314
LN_ln5865238-1 | 1 | 123.5894 | l3010564_C | l2710515_C | 0.0016747 | 0.00093456 | 0.0025314
LN_ln5865239-1 | 1 | 91.4683 | m1026935_B | l2935556_B | 0.0011223 | 0.00089636 | 0.0026097
LN_ln5865240-1 | 1 | 77.0274 | m1026979_B | l2748152_B | 0.0011223 | 0.00089636 | 0.0026097
LN_ln5865241-1 | 1 | 42.1516 | m1047441_B | m1047442_B | 0.0016312 | 0.00089898 | 0.0025314
LN_ln5865242-1 | 1 | 79.8659 | l2879071_B | l3029504_B | 0.0011223 | 0.00089636 | 0.0026097
LN_ln5865243-1 | 1 | 110.7993 | m1069208_C | l3010567_C | 0.0016772 | 0.00093241 | 0.0025314
LN_ln5865244-1 | 1 | 48.8093 | l2710517_A | m1026646_A | 0.0016747 | 0.00093456 | 0.0025314
LN_ln5865245-1 | 1 | 157.4702 | m1089148_A | l2991906_A | 0.0016747 | 0.00093456 | 0.0025314
LN_ln5865246-2 | 1 | 4.9979 | m1026655_A | n1141474_A | 0.0011223 | 0.00089636 | 0.0026097
LN_ln5865246-3 | 1 | 23.697 | n1141474_A | l2710518_A | 0.0011223 | 0.00089636 | 0.0026097
LN_ln5865247-1 | 1 | 54.9563 | m1026704_B | l2991915_B | 0.0011223 | 0.00089636 | 0.0026097
LN_ln5865251-1 | 1 | 64.7147 | m1026393_A | l2935559_A | 0.0016747 | 0.00093456 | 0.0025314
LN_ln5865266-1 | 1 | 43.6973 | m1069390_A | l2897801_A | 0.0016747 | 0.00093456 | 0.0025314
LN_ln5865267-1 | 1 | 193.8271 | m1026989_B | l2673343_B | 0.0016747 | 0.00093456 | 0.0025314
LN_ln5865270-1 | 1 | 34.0474 | l2691973_A | m1026890_A | 0.0016747 | 0.00093456 | 0.0025314
LN_ln5866186-1 | 1 | 103.0785 | m1209822_A | l2992556_A | 0.0011223 | 0.00089636 | 0.0026097
LN_ln5866187-1 | 1 | 93.6174 | m1166402_C | l3048889_C | 0.0011223 | 0.00089636 | 0.0026097
LN_ln5866235-1 | 1 | 437.7147 | m1108257_B | l3142078_B | 0.0016747 | 0.00093456 | 0.0025314
LN_ln5866260-1 | 1 | 42.0514 | m1142839_C | l3067507_C | 0.00056146 | 0.0007865 | 0.0027328
LN_ln5866266-1 | 1 | 53.3066 | l3067506_C | m1166386_C | 0.0016747 | 0.00093456 | 0.0025314
LN_ln5866267-1 | 1 | 206.0081 | m1209753_B | m1209748_B | 0.0011223 | 0.00089636 | 0.0026097
LN_ln5866274-1 | 1 | 113.6489 | l3236011_B | l3198358_B | 0.0016747 | 0.00093456 | 0.0025314
LN_ln5867448-1 | 1 | 12.0511 | m1089197_A | p827498_A | 0.0016747 | 0.00093456 | 0.0025314
LN_ln5878934-1 | 1 | 95.7276 | m1069738_B | l3234185_B | 0.0016747 | 0.00093456 | 0.0025314
LN_ln5894211-1 | 1 | 5.5706 | m1069549_C | p901931_C | 0.0011223 | 0.00089636 | 0.0026097
LN_ln5894215-1 | 1 | 15.5407 | m1125903_A | l2989565_A | 0.0011223 | 0.00089636 | 0.0026097
LN_ln5894218-1 | 1 | 146.3022 | m1069629_B | m1069640_B | 0.0016747 | 0.00093456 | 0.0025314
LN_ln5894220-1 | 1 | 43.2706 | m1108258_B | m1108257_B | 0.0016747 | 0.00093456 | 0.0025314
LN_ln5894220-2 | 1 | 46.2278 | m1108259_B | m1108258_B | 0.0016747 | 0.00093456 | 0.0025314
LN_ln5894225-1 | 1 | 18.66 | m1142810_B | m1142808_B | 0.0011223 | 0.00089636 | 0.0026097
LN_ln5894226-3 | 1 | 123.5777 | m1166393_C | l2745811_C | 0.0011223 | 0.00089636 | 0.0026097
LN_ln5894230-1 | 1 | 126.5465 | l2952007_C | l2861158_C | 0.0016747 | 0.00093456 | 0.0025314
LN_ln5894237-1 | 1 | 100.2414 | m1009807_C | l2673323_C | 0.0016312 | 0.00089898 | 0.0025314
LN_ln5894312-1 | 1 | 59.4556 | l2879075_A | l3251830_A | 0.0016338 | 0.00089683 | 0.0025314
LN_ln5894313-1 | 1 | 75.4683 | m1027092_A | l2689727_A | 0.0011223 | 0.00089636 | 0.0026097
LN_ln5895767-1 | 1 | 75.8706 | l3141389_A | l2860477_A | 0.0011223 | 0.00089636 | 0.0026097
LN_ln5895768-1 | 1 | 27.8052 | m1008742_B | l3029495_B | 0.0016338 | 0.00089683 | 0.0025314
LN_ln5895769-1 | 1 | 41.2081 | m1008758_B | l2673300_B | 0.0016747 | 0.00093456 | 0.0025314
LN_ln5895771-2 | 1 | 25.6929 | m1069466_A | n1139264_A | 0.0011223 | 0.00089636 | 0.0026097
LN_ln5895771-3 | 1 | 46.7222 | n1139264_A | m1069465_A | 0.0011223 | 0.00089636 | 0.0026097
LN_ln5895772-1 | 1 | 85.1832 | m1108353_C | l3048205_C | 0.0016772 | 0.00093241 | 0.0025314
LN_ln5895773-1 | 1 | 72.1698 | l2748130_B | l3254212_B | 0.0016747 | 0.00093456 | 0.0025314
LN_ln5895774-1 | 1 | 96.7991 | l2879068_B | m1047773_B | 0.0016747 | 0.00093456 | 0.0025314
LN_ln5895775-1 | 1 | 138.6357 | l2710515_C | m1027027_C | 0.0016747 | 0.00093456 | 0.0025314
LN_ln5895776-1 | 1 | 59.4246 | l2804257_B | l2860485_B | 0.0011223 | 0.00089636 | 0.0026097
LN_ln5895777-1 | 1 | 59.6379 | l3178977_A | l3160105_A | 0.0016747 | 0.00093456 | 0.0025314
LN_ln5895778-1 | 1 | 32.0586 | l2727795_C | l2972704_C | 0.0011223 | 0.00089636 | 0.0026097
LN_ln5895779-1 | 1 | 48.3655 | m1047432_A | l2879075_A | 0.0016338 | 0.00089683 | 0.0025314
LN_ln5895781-1 | 1 | 339.8222 | m1026660_A | l3160106_A | 0.0016747 | 0.00093456 | 0.0025314
LN_ln5895782-1 | 1 | 85.8826 | l2973163_B | m1026309_B | 0.0016747 | 0.00093456 | 0.0025314
LN_ln5895783-1 | 1 | 391.2361 | m1026309_B | l2860488_B | 0.0016747 | 0.00093456 | 0.0025314
LN_ln5895784-1 | 1 | 52.7524 | l3010569_A | m1047335_A | 0.0015399 | 0.00076262 | 0.0025404
LN_ln5895785-1 | 1 | 42.7868 | l2710520_A | m1069131_A | 0.0016623 | 0.0009672 | 0.0025272
LN_ln5895786-1 | 1 | 59.7566 | m1026364_A | l3010570_A | 0.0011223 | 0.00089636 | 0.0026097
LN_ln5895792-1 | 1 | 12.906 | m1026486_B | m1026487_B | 0.0011223 | 0.00089636 | 0.0026097
LN_ln5895801-1 | 1 | 38.3819 | m1069607_B | l2916617_B | 0.0010321 | 0.00080144 | 0.0026146
LN_ln5895802-1 | 1 | 26.2255 | m1069582_B | l2973171_B | 0.0011223 | 0.00089636 | 0.0026097
LN_ln5895803-1 | 1 | 92.9779 | m1069550_B | m1069544_B | 0.0016338 | 0.00089683 | 0.0025314
LN_ln5895805-1 | 1 | 184.2759 | l2935568_B | l3235246_B | 0.0016747 | 0.00093456 | 0.0025314
LN_ln5895807-1 | 1 | 118.4189 | l2729429_A | l3197647_A | 0.0011223 | 0.00089636 | 0.0026097
LN_ln5895810-1 | 1 | 53.398 | l2766744_B | m1027038_B | 0.0011223 | 0.00089636 | 0.0026097
LN_ln5895815-1 | 1 | 97.4247 | l3160117_B | l3215549_B | 0.0016747 | 0.00093456 | 0.0025314
LN_ln5896727-1 | 1 | 33.3117 | m1126031_C | l3179608_C | 0.0016747 | 0.00093456 | 0.0025314
LN_ln5896728-1 | 1 | 68.0878 | m1125966_B | l2955005_B | 0.0016747 | 0.00093456 | 0.0025314
LN_ln5896824-1 | 1 | 37.3596 | m1142835_C | l3104853_C | 0.0016747 | 0.00093456 | 0.0025314
LN_ln5896826-1 | 1 | 203.1814 | m1209749_B | l2748840_B | 0.0011223 | 0.00089636 | 0.0026097
LN_ln5896827-1 | 1 | 69.3571 | m1125916_B | l2879767_B | 0.0016747 | 0.00093456 | 0.0025314
LN_ln5896831-1 | 1 | 100.7789 | m1142799_B | m1142798_B | 0.0011223 | 0.00089636 | 0.0026097
LN_ln5896843-1 | 1 | 165.4816 | m1108331_C | m1108335_C | 0.0016747 | 0.00093456 | 0.0025314
LN_ln5896844-1 | 1 | 24.6741 | m1108311_C | l2898526_C | 0.0011223 | 0.00089636 | 0.0026097
LN_ln5898055-2 | 1 | 10.6671 | m1069424_A | n1139255_A | 0.0011223 | 0.00089636 | 0.0026097
LN_ln5898055-3 | 1 | 3.7492 | n1139255_A | p827500_A | 0.0011223 | 0.00089636 | 0.0026097
LN_ln5898056-1 | 1 | 8.3226 | m1069483_C | p827503_C | 0.0016312 | 0.00089898 | 0.0025314
LN_ln5898057-1 | 1 | 8.5142 | m1069468_A | p827506_A | 0.0016747 | 0.00093456 | 0.0025314
LN_ln5898058-2 | 1 | 109.3075 | n1136029_B | m1047767_B | 0.0016747 | 0.00093456 | 0.0025314
LN_ln5898058-3 | 1 | 6.6147 | p827509_B | n1136029_B | 0.0016747 | 0.00093456 | 0.0025314
LN_ln5898059-2 | 1 | 69.9863 | n1142109_A | l2729429_A | 0.0016747 | 0.00093456 | 0.0025314
LN_ln5898059-3 | 1 | 24.0242 | e182730_A | n1142109_A | 0.0016747 | 0.00093456 | 0.0025314
LN_ln5898408-1 | 1 | 18.6063 | m1069533_B | 196-29521_B | 0.0016338 | 0.00089683 | 0.0025314
LN_ln5916435-1 | 1 | 82.3792 | m1026907_B | p875742_B | 0.0011223 | 0.00089636 | 0.0026097
LN_ln5924696-2 | 1 | 42.663 | m1047702_A | n1137001_A | 0.0011223 | 0.00089636 | 0.0026097
LN_ln5924696-3 | 1 | 49.6336 | n1137001_A | l2929261_A | 0.0011223 | 0.00089636 | 0.0026097
LN_ln5924697-1 | 1 | 93.2927 | m1069174_C | l2841630_C | 0.0016338 | 0.00089683 | 0.0025314
LN_ln5924702-1 | 1 | 68.7602 | m1069532_B | l2691965_B | 0.0016747 | 0.00093456 | 0.0025314
LN_ln5924705-2 | 1 | 38.8044 | m1069563_A | n1136360_A | 0.0011223 | 0.00089636 | 0.0026097
LN_ln5924705-3 | 1 | 44.7331 | n1136360_A | l2729424_A | 0.0011223 | 0.00089636 | 0.0026097
LN_ln5924709-1 | 1 | 68.9079 | m1125959_C | l2861197_C | 0.0016338 | 0.00089683 | 0.0025314
LN_ln5924720-1 | 1 | 31.1251 | m1027121_A | m1027123_A | 0.0011223 | 0.00089636 | 0.0026097
LN_ln5924720-2 | 1 | 60.1104 | l2970811_A | m1027121_A | 0.0011223 | 0.00089636 | 0.0026097
LN_ln5924721-1 | 1 | 23.1691 | m1027087_A | m1027091_A | 0.0016747 | 0.00093456 | 0.0025314
LN_ln5924800-1 | 1 | 205.3121 | m1027019_B | l2801949_B | 0.0011223 | 0.00089636 | 0.0026097
LN_ln5926284-2 | 1 | 39.2249 | l3141388_C | l3626914_C | 0.0016772 | 0.00093241 | 0.0025314
LN_ln5926284-3 | 1 | 43.214 | l3626914_C | m1089102_C | 0.0016772 | 0.00093241 | 0.0025314
LN_ln5926286-1 | 1 | 66.9495 | l3216336_A | l2691936_A | 0.0016747 | 0.00093456 | 0.0025314
LN_ln5926289-1 | 1 | 294.4854 | m1047836_B | l3254203_B | 0.0011223 | 0.00089636 | 0.0026097
LN_ln5926290-1 | 1 | 193.7427 | m1047835_B | m1047836_B | 0.0016747 | 0.00093456 | 0.0025314
LN_ln5926292-1 | 1 | 61.2881 | m1108274_B | m1108269_B | 0.0011223 | 0.00089636 | 0.0026097
LN_ln5926293-1 | 1 | 78.2945 | m1089170_C | l3085392_C | 0.0016747 | 0.00093456 | 0.0025314
LN_ln5926294-1 | 1 | 70.3518 | m1108368_C | l3085393_C | 0.0016747 | 0.00093456 | 0.0025314
LN_ln5926295-1 | 1 | 153.0129 | m1089165_C | l3216343_C | 0.0016747 | 0.00093456 | 0.0025314
LN_ln5926296-1 | 1 | 969.1274 | m1108265_B | m1108264_B | 0.0016747 | 0.00093456 | 0.0025314
LN_ln5926297-1 | 1 | 20.9833 | m1069156_C | l2710510_C | 0.0016747 | 0.00093456 | 0.0025314
LN_ln5926298-1 | 1 | 71.3496 | m1047752_A | m1047750_A | 0.0016747 | 0.00093456 | 0.0025314
LN_ln5926299-1 | 1 | 60.6771 | m1026972_B | l2860483_B | 0.0011223 | 0.00089636 | 0.0026097
LN_ln5926300-1 | 1 | 69.2417 | l3066812_A | l2841622_A | 0.0016747 | 0.00093456 | 0.0025314
LN_ln5926303-1 | 1 | 99.6872 | l2785523_C | l3141388_C | 0.0016772 | 0.00093241 | 0.0025314
LN_ln5926304-1 | 1 | 110.3141 | m1026925_A | l3235249_A | 0.0016772 | 0.00093241 | 0.0025314
LN_ln5926305-1 | 1 | 28.3758 | l2841630_C | l2954352_C | 0.0011223 | 0.00089636 | 0.0026097
LN_ln5926306-1 | 1 | 116.4668 | l3104128_A | l2673315_A | 0.0016772 | 0.00093241 | 0.0025314
LN_ln5926309-2 | 1 | 28.892 | m1069135_A | n1139539_A | 0.0016772 | 0.00093241 | 0.0025314
LN_ln5926309-3 | 1 | 118.0084 | n1139539_A | l2710520_A | 0.0016772 | 0.00093241 | 0.0025314
LN_ln5926315-1 | 1 | 10.8032 | m1026486_B | m1026488_B | 0.0011223 | 0.00089636 | 0.0026097
LN_ln5926316-1 | 1 | 13.7331 | l2766732_B | m1026485_B | 0.0011223 | 0.00089636 | 0.0026097
LN_ln5926320-1 | 1 | 108.2592 | m1069590_B | l3122835_B | 0.0011223 | 0.00089636 | 0.0026097
LN_ln5926324-1 | 1 | 73.7173 | l2729428_A | m1026648_A | 0.0016747 | 0.00093456 | 0.0025314
LN_ln5926332-1 | 1 | 67.038 | m1047457_B | l3139086_B | 0.0011223 | 0.00089636 | 0.0026097
LN_ln5927297-1 | 1 | 57.1427 | l2842330_C | l3086002_C | 0.0016747 | 0.00093456 | 0.0025314
LN_ln5927299-1 | 1 | 0.65861 | m1125974_C | l3104796_C | 0.0010321 | 0.00080144 | 0.0026146
LN_ln5927379-2 | 1 | 71.3101 | m3037455_C | l3217052_C | 0.0016747 | 0.00093456 | 0.0025314
LN_ln5927382-1 | 1 | 73.677 | m1209782_A | l3217056_A | 0.0011223 | 0.00089636 | 0.0026097
LN_ln5927421-1 | 1 | 47.5117 | m1166370_C | m1166364_C | 0.0011223 | 0.00089636 | 0.0026097
LN_ln5928543-1 | 1 | 10.216 | m1047486_A | p827502_A | 0.0016747 | 0.00093456 | 0.0025314
LN_ln5928544-2 | 1 | 30.8706 | p827503_C | n1137994_C | 0.0016312 | 0.00089898 | 0.0025314
LN_ln5928544-3 | 1 | 56.3709 | n1137994_C | m1069484_C | 0.0016312 | 0.00089898 | 0.0025314
LN_ln5928545-1 | 1 | 2.7579 | m1026830_C | p827511_C | 0.0016747 | 0.00093456 | 0.0025314
LN_ln5928546-1 | 1 | 6.0967 | m1047793_B | p827555_B | 0.0011223 | 0.00089636 | 0.0026097
LN_ln5928743-2 | 1 | 17.6818 | p829960_B | n1141478_B | 0.0016747 | 0.00093456 | 0.0025314
LN_ln5928743-3 | 1 | 124.5807 | n1141478_B | m1142826_B | 0.0016747 | 0.00093456 | 0.0025314
LN_ln5943422-1 | 1 | 16.0944 | p859694_C | l2746587_C | 0.0016747 | 0.00093456 | 0.0025314
LN_ln5943422-3 | 1 | 22.8223 | l2746587_C | n1147858_C | 0.0016747 | 0.00093456 | 0.0025314
LN_ln5943422-4 | 1 | 52.8874 | n1147858_C | l2991933_C | 0.0016747 | 0.00093456 | 0.0025314
LN_ln5951197-2 | 1 | 170.688 | m3037537_B | l3231269_B | 0.0011223 | 0.00089636 | 0.0026097
LN_ln5952393-1 | 1 | 40.1613 | p895106_B | l3048887_B | 0.0016747 | 0.00093456 | 0.0025314
LN_ln5954962-1 | 1 | 163.5641 | m1047769_B | l3197632_B | 0.0016747 | 0.00093456 | 0.0025314
LN_ln5955074-2 | 1 | 85.5685 | d5955074-2_int_B | l2970842_B | 0.0016747 | 0.00093456 | 0.0025314
LN_ln5955074-3 | 1 | 9.1408 | p827521_B | n1139546_B | 0.0016747 | 0.00093456 | 0.0025314
LN_ln5956456-1 | 1 | 254.8622 | m1026990_B | m1027001_B | 0.0016747 | 0.00093456 | 0.0025314
LN_ln5956458-1 | 1 | 72.5269 | m1108269_B | l2729405_B | 0.0011223 | 0.00089636 | 0.0026097
LN_ln5956459-1 | 1 | 179.9297 | m1089158_C | m1089162_C | 0.0016747 | 0.00093456 | 0.0025314
LN_ln5956460-1 | 1 | 90.1753 | l2879062_C | m1089173_C | 0.0016772 | 0.00093241 | 0.0025314
LN_ln5956461-1 | 1 | 102.4001 | m1108340_C | l3085394_C | 0.0016747 | 0.00093456 | 0.0025314
LN_ln5956462-1 | 1 | 39.4313 | m1108344_C | l2804250_C | 0.0015399 | 0.00076262 | 0.0025404
LN_ln5956465-1 | 1 | 268.7069 | l2841622_A | l2804254_A | 0.0016747 | 0.00093456 | 0.0025314
LN_ln5956468-1 | 1 | 38.0353 | m1089132_C | l2691950_C | 0.0011223 | 0.00089636 | 0.0026097
LN_ln5956469-1 | 1 | 53.1998 | l2972704_C | l3263051_C | 0.0011223 | 0.00089636 | 0.0026097
LN_ln5956472-1 | 1 | 101.7744 | m1026693_B | l2991916_B | 0.0011223 | 0.00089636 | 0.0026097
LN_ln5956473-1 | 1 | 55.2906 | m1026667_A | m1026661_A | 0.0011223 | 0.00089636 | 0.0026097
LN_ln5956474-1 | 1 | 91.3785 | m1026779_A | l2973169_A | 0.0011223 | 0.00089636 | 0.0026097
LN_ln5956476-1 | 1 | 9.5537 | m1026487_B | l2897784_B | 0.0011223 | 0.00089636 | 0.0026097
LN_ln5956482-1 | 1 | 4.1484 | m1069550_B | m1069551_B | 0.0016338 | 0.00089683 | 0.0025314
LN_ln5956483-1 | 1 | 67.5664 | m1069543_B | m1069535_B | 0.0016312 | 0.00089898 | 0.0025314
LN_ln5956488-1 | 1 | 91.4373 | l2785531_C | l3216358_C | 0.0016736 | 0.00089313 | 0.0025358
LN_ln5956494-1 | 1 | 90.9533 | m1027068_C | l3235268_C | 0.0011223 | 0.00089636 | 0.0026097
LN_ln5956497-1 | 1 | 63.2614 | m1047623_A | l2748157_A | 0.0016747 | 0.00093456 | 0.0025314
LN_ln5956498-2 | 1 | 11.2595 | m1069437_C | n1139258_C | 0.0011223 | 0.00089636 | 0.0026097
LN_ln5956498-3 | 1 | 40.6607 | n1139258_C | l3066810_C | 0.0011223 | 0.00089636 | 0.0026097
LN_ln5956501-1 | 1 | 55.0495 | m1047299_C | l3104157_C | 0.0011223 | 0.00089636 | 0.0026097
LN_ln5956502-1 | 1 | 34.4077 | m1047316_C | l2766728_C | 0.0016747 | 0.00093456 | 0.0025314
LN_ln5957412-1 | 1 | 132.8873 | m1126031_C | l2730107_C | 0.0016747 | 0.00093456 | 0.0025314
LN_ln5957413-1 | 1 | 90.8782 | m1125979_C | l2917255_C | 0.0011223 | 0.00089636 | 0.0026097
LN_ln5957460-1 | 1 | 59.6413 | l2804957_C | l3048937_C | 0.0011223 | 0.00089636 | 0.0026097
LN_ln5957491-1 | 1 | 33.5518 | m1125940_B | l3048963_B | 0.0016747 | 0.00093456 | 0.0025314
LN_ln5957492-1 | 1 | 2.372 | l2692654_A | m1125929_A | 0.001126 | 0.00093565 | 0.002605
LN_ln5957495-1 | 1 | 89.4721 | l3160871_C | l3030203_C | 0.0016747 | 0.00093456 | 0.0025314
LN_ln5957496-1 | 1 | 54.166 | l3030203_C | l3179673_C | 0.0016747 | 0.00093456 | 0.0025314
LN_ln5957501-1 | 1 | 39.1824 | m1108334_C | l2692664_C | 0.0016747 | 0.00093456 | 0.0025314
LN_ln5957502-1 | 1 | 39.7881 | p860843_C | l3179682_C | 0.0016747 | 0.00093456 | 0.0025314
LN_ln5958700-2 | 1 | 32.1072 | p827498_A | n1136032_A | 0.0016747 | 0.00093456 | 0.0025314
LN_ln5958700-3 | 1 | 93.1169 | n1136032_A | m1089204_A | 0.0016747 | 0.00093456 | 0.0025314
LN_ln5958701-1 | 1 | 7.8285 | m1047483_C | p827505_C | 0.0016747 | 0.00093456 | 0.0025314
LN_ln5958702-2 | 1 | 4.5775 | p827505_C | n1137958_C | 0.0016747 | 0.00093456 | 0.0025314
LN_ln5958702-3 | 1 | 88.7205 | n1137958_C | m1047478_C | 0.0016747 | 0.00093456 | 0.0025314
LN_ln5958703-1 | 1 | 8.8894 | m1026679_A | p827537_A | 0.0016747 | 0.00093456 | 0.0025314
LN_ln5958705-1 | 1 | 74.8608 | e182726_B | l2766744_B | 0.0011223 | 0.00089636 | 0.0026097
LN_ln5958706-1 | 1 | 30.0311 | m1069462_B | l3216342_B | 0.0011223 | 0.00089636 | 0.0026097
LN_ln5958707-1 | 1 | 9.51 | m1069428_B | p827576_B | 0.0011223 | 0.00089636 | 0.0026097
LN_ln5960126-1 | 1 | 80.8581 | m1166395_C | m1166400_C | 0.0011223 | 0.00089636 | 0.0026097
LN_ln5970852-1 | 1 | 26.4709 | m1069311_A | m1069312_A | 0.0011223 | 0.00089636 | 0.0026097
LN_ln5981120-1 | 1 | 3.424 | m1047724_B | m1047725_B | 0.0016747 | 0.00093456 | 0.0025314
LN_ln5981121-1 | 1 | 125.1919 | m1026307_B | l3085388_B | 0.0016747 | 0.00093456 | 0.0025314
LN_ln5982822-1 | 1 | 37.8601 | m1125957_C | l2936211_C | 0.0016338 | 0.00089683 | 0.0025314
LN_ln5985339-1 | 1 | 4.9541 | p827534_A | m1069130_A | 0.0016747 | 0.00093456 | 0.0025314
LN_ln5985339-2 | 1 | 78.7862 | m1069130_A | l3085396_A | 0.0016747 | 0.00093456 | 0.0025314
LN_ln5985347-1 | 1 | 98.153 | m1069521_A | m1069524_A | 0.0016772 | 0.00093241 | 0.0025314
LN_ln5985347-2 | 1 | 1.1816 | m1069524_A | l3254230_A | 0.0016772 | 0.00093241 | 0.0025314
LN_ln5985348-1 | 1 | 74.0121 | m1047787_B | l3157710_B | 0.0016772 | 0.00093241 | 0.0025314
LN_ln5985348-2 | 1 | 51.1378 | l3157710_B | m1047793_B | 0.0016772 | 0.00093241 | 0.0025314
LN_ln5985349-1 | 1 | 37.0399 | m1069632_B | l2726974_B | 0.0016747 | 0.00093456 | 0.0025314
LN_ln5985349-2 | 1 | 89.1556 | l2726974_B | l2916618_B | 0.0016747 | 0.00093456 | 0.0025314
LN_ln5985351-1 | 1 | 74.4578 | l3216343_C | l3082981_C | 0.0016747 | 0.00093456 | 0.0025314
LN_ln5985351-2 | 1 | 159.4107 | l3082981_C | m1108368_C | 0.0016747 | 0.00093456 | 0.0025314
LN_ln5985355-1 | 1 | 151.9396 | l2783231_B | l3254227_B | 0.0016338 | 0.00089683 | 0.0025314
LN_ln5985355-3 | 1 | 72.4548 | n1136355_B | l2783231_B | 0.0016338 | 0.00089683 | 0.0025314
LN_ln5985355-4 | 1 | 10.2486 | 196-29521_B | n1136355_B | 0.0016338 | 0.00089683 | 0.0025314
LN_ln5985365-1 | 1 | 150.4957 | m1166407_C | l2952007_C | 0.0016747 | 0.00093456 | 0.0025314
LN_ln5986919-1 | 1 | 62.7492 | l2954339_B | l3048200_B | 0.0016747 | 0.00093456 | 0.0025314
LN_ln5986920-1 | 1 | 67.107 | l3048200_B | m1008733_B | 0.0016338 | 0.00089683 | 0.0025314
LN_ln5986922-1 | 1 | 38.1034 | m1027004_B | l2804248_B | 0.0011223 | 0.00089636 | 0.0026097
LN_ln5986923-1 | 1 | 145.9034 | m1027004_B | l2897765_B | 0.0016747 | 0.00093456 | 0.0025314
LN_ln5986924-1 | 1 | 95.3476 | m1047721_A | m1047723_A | 0.0011223 | 0.00089636 | 0.0026097
LN_ln5986925-2 | 1 | 55.1225 | l2897769_C | l3778577_C | 0.0011223 | 0.00089636 | 0.0026097
LN_ln5986925-3 | 1 | 63.9328 | l3778577_C | l3141395_C | 0.0011223 | 0.00089636 | 0.0026097
LN_ln5986926-2 | 1 | 15.477 | m1047688_C | n1144664_C | 0.0016338 | 0.00089683 | 0.0025314
LN_ln5986926-3 | 1 | 65.9813 | n1144664_C | l3178972_C | 0.0016338 | 0.00089683 | 0.0025314
LN_ln5986927-1 | 1 | 15.5766 | m1026925_A | l2916599_A | 0.0016747 | 0.00093456 | 0.0025314
LN_ln5986928-1 | 1 | 45.2499 | l2991910_B | l2879072_B | 0.0016747 | 0.00093456 | 0.0025314
LN_ln5986929-1 | 1 | 152.0866 | m1069206_B | l2841625_B | 0.0016747 | 0.00093456 | 0.0025314
LN_ln5986930-1 | 1 | 196.6651 | m1026646_A | l3178978_A | 0.0016747 | 0.00093456 | 0.0025314
LN_ln5986931-2 | 1 | 65.3122 | m3036165_B | l3235252_B | 0.0011223 | 0.00089636 | 0.0026097
LN_ln5986932-1 | 1 | 71.779 | m1069199_C | l2785525_C | 0.0011223 | 0.00089636 | 0.0026097
LN_ln5986934-1 | 1 | 90.952 | m1047358_A | l2897781_A | 0.0016338 | 0.00089683 | 0.0025314
LN_ln5986936-1 | 1 | 53.0703 | m1026343_A | l2748135_A | 0.0011223 | 0.00089636 | 0.0026097
LN_ln5986937-1 | 1 | 31.6978 | l3216351_A | l2879081_A | 0.0016747 | 0.00093456 | 0.0025314
LN_ln5986938-2 | 1 | 11.7611 | m1026690_A | n1140830_A | 0.0016747 | 0.00093456 | 0.0025314
LN_ln5986938-3 | 1 | 8.7396 | n1140830_A | l3216351_A | 0.0016747 | 0.00093456 | 0.0025314
LN_ln5986945-1 | 1 | 98.0269 | m1069629_B | m1069632_B | 0.0016747 | 0.00093456 | 0.0025314
LN_ln5986946-1 | 1 | 88.1022 | m1069535_B | m1069530_B | 0.0011223 | 0.00089636 | 0.0026097
LN_ln5986961-1 | 1 | 32.841 | m1108361_C | l3048228_C | 0.0011223 | 0.00089636 | 0.0026097
LN_ln5986962-1 | 1 | 88.3122 | l3104122_A | l2804283_A | 0.0016747 | 0.00093456 | 0.0025314
LN_ln5986964-1 | 1 | 282.2611 | m1047303_C | l3048230_C | 0.0016747 | 0.00093456 | 0.0025314
LN_ln5987955-2 | 1 | 55.3192 | m1142873_C | l3552667_C | 0.0011223 | 0.00089636 | 0.0026097
LN_ln5987955-3 | 1 | 199.1017 | l3552667_C | l3160862_C | 0.0011223 | 0.00089636 | 0.0026097
LN_ln5987956-1 | 1 | 115.3488 | m1209750_B | l3086075_B | 0.0011223 | 0.00089636 | 0.0026097
LN_ln5987964-1 | 1 | 115.1392 | m1108278_B | l3179699_B | 0.0011223 | 0.00089636 | 0.0026097
LN_ln5988007-1 | 1 | 49.4054 | m1166368_A | l3086098_A | 0.0011223 | 0.00089636 | 0.0026097
LN_ln5989326-1 | 1 | 5.9396 | m1142871_C | p829956_C | 0.0016338 | 0.00089683 | 0.0025314
LN_ln5989328-1 | 1 | 66.1637 | p829974_A | l2805034_A | 0.0016747 | 0.00093456 | 0.0025314
LN_ln5989329-1 | 1 | 6.249 | m1149235_C | p829975_C | 0.0016747 | 0.00093456 | 0.0025314
LN_ln5989332-1 | 1 | 55.4473 | p829978_A | l2992656_A | 0.0016338 | 0.00089683 | 0.0025314
LN_ln5993742-1 | 1 | 92.6863 | m1026699_B | m1026722_B | 0.0011223 | 0.00089636 | 0.0026097
LN_ln6013613-1 | 1 | 83.2103 | m1047453_B | l2913406_B | 0.0011223 | 0.00089636 | 0.0026097
LN_ln6014135-1 | 1 | 4.1446 | m1047312_A | p893163_A | 0.0016312 | 0.00089898 | 0.0025314
LN_ln6015788-1 | 1 | 47.38 | m1069191_A | l3195315_A | 0.0016747 | 0.00093456 | 0.0025314
LN_ln6015788-2 | 1 | 84.1727 | l3195315_A | m1069181_A | 0.0016747 | 0.00093456 | 0.0025314
LN_ln6015793-1 | 1 | 94.1428 | m1069640_B | l3160113_B | 0.0011223 | 0.00089636 | 0.0026097
LN_ln6015794-1 | 1 | 61.3312 | m1089205_A | m1089200_A | 0.0016338 | 0.00089683 | 0.0025314
LN_ln6015795-1 | 1 | 145.7019 | l2767414_C | m1108331_C | 0.0016747 | 0.00093456 | 0.0025314
LN_ln6015809-1 | 1 | 79.899 | l2876813_C | l2785531_C | 0.0016736 | 0.00089313 | 0.0025358
LN_ln6015811-1 | 1 | 90.5256 | m1027087_A | l2726983_A | 0.0011223 | 0.00089636 | 0.0026097
LN_ln6015889-3 | 1 | 73.7629 | l3086078_A | m4118755_A | 0.0016747 | 0.00093456 | 0.0025314
LN_ln6015889-4 | 1 | 44.1312 | m4118755_A | m1209782_A | 0.0016747 | 0.00093456 | 0.0025314
LN_ln6015890-1 | 1 | 16.8195 | m1166361_A | l2989600_A | 0.0016338 | 0.00089683 | 0.0025314
LN_ln6015891-1 | 1 | 112.0121 | m1166355_A | l2858200_A | 0.0016747 | 0.00093456 | 0.0025314
LN_ln6017282-1 | 1 | 93.1112 | m1009840_B | l3216338_B | 0.0016747 | 0.00093456 | 0.0025314
LN_ln6017283-1 | 1 | 82.3264 | m1008743_B | m1008742_B | 0.0016338 | 0.00089683 | 0.0025314
LN_ln6017284-1 | 1 | 40.593 | m1008746_B | l2954339_B | 0.0015833 | 0.0007982 | 0.0025404
LN_ln6017285-1 | 1 | 206.2123 | m1047821_B | l2785512_B | 0.0016747 | 0.00093456 | 0.0025314
LN_ln6017286-1 | 1 | 117.9467 | l2785512_B | m1047813_B | 0.0016747 | 0.00093456 | 0.0025314
LN_ln6017287-1 | 1 | 68.5519 | m1069487_C | l2954344_C | 0.0016747 | 0.00093456 | 0.0025314
LN_ln6017288-1 | 1 | 160.3831 | l3141396_C | l3066808_C | 0.0011223 | 0.00089636 | 0.0026097
LN_ln6017290-1 | 1 | 109.1966 | m1047767_B | l2860484_B | 0.0016747 | 0.00093456 | 0.0025314
LN_ln6017291-1 | 1 | 114.8563 | m1026940_B | m1026935_B | 0.0011223 | 0.00089636 | 0.0026097
LN_ln6017296-1 | 1 | 21.1204 | m1069202_C | l2785524_C | 0.0016747 | 0.00093456 | 0.0025314
LN_ln6017297-1 | 1 | 39.4894 | l2820556_A | m1047410_A | 0.0016747 | 0.00093456 | 0.0025314
LN_ln6017298-1 | 1 | 106.9043 | l2841627_A | l3254216_A | 0.0016338 | 0.00089683 | 0.0025314
LN_ln6017300-1 | 1 | 86.9871 | m1069189_C | l2860487_C | 0.0016338 | 0.00089683 | 0.0025314
LN_ln6017301-3 | 1 | 24.283 | n1139550_A | l3197639_A | 0.0016747 | 0.00093456 | 0.0025314
LN_ln6017301-4 | 1 | 23.3888 | m3036169_A | n1139550_A | 0.0016747 | 0.00093456 | 0.0025314
LN_ln6017303-1 | 1 | 67.2548 | m1026320_B | l2879079_B | 0.0016338 | 0.00089683 | 0.0025314
LN_ln6017304-1 | 1 | 1.6208 | l3197647_A | m1026778_A | 0.0011223 | 0.00089636 | 0.0026097
LN_ln6017312-1 | 1 | 38.6515 | m1069558_B | l3254229_B | 0.0016747 | 0.00093456 | 0.0025314
LN_ln6017316-1 | 1 | 108.6412 | d6017316-1_int_B | l2766742_B | 0.0016747 | 0.00093456 | 0.0025314
LN_ln6017328-1 | 1 | 134.4953 | l2804283_A | l2916627_A | 0.0011223 | 0.00089636 | 0.0026097
LN_ln6018241-1 | 1 | 80.8373 | l2936211_C | l2842329_C | 0.0016338 | 0.00089683 | 0.0025314
LN_ln6018242-1 | 1 | 45.9606 | m1126017_A | l2748781_A | 0.0011223 | 0.00089636 | 0.0026097
LN_ln6018243-1 | 1 | 85.5238 | m1108540_C | l3235945_C | 0.0016747 | 0.00093456 | 0.0025314
LN_ln6018326-1 | 1 | 59.6059 | l2898515_C | m1166387_C | 0.0016747 | 0.00093456 | 0.0025314
LN_ln6018329-1 | 1 | 91.3868 | m1142826_B | l3160864_B | 0.0011223 | 0.00089636 | 0.0026097
LN_ln6018330-1 | 1 | 98.9196 | l2711225_C | l3030200_C | 0.0016747 | 0.00093456 | 0.0025314
LN_ln6018332-1 | 1 | 161.0873 | m1125929_A | l2842379_A | 0.0011223 | 0.00089636 | 0.0026097
LN_ln6018333-1 | 1 | 3.8501 | m1209751_B | m1209750_B | 0.0011223 | 0.00089636 | 0.0026097
LN_ln6018340-1 | 1 | 107.9941 | l2786273_B | m1108278_B | 0.0016747 | 0.00093456 | 0.0025314
LN_ln6019477-1 | 1 | 9.1466 | m1027043_C | d6019477-1_int_C | 0.0016772 | 0.00093241 | 0.0025314
LN_ln6019478-1 | 1 | 99.8898 | m1069227_C | l2748133_C | 0.0016312 | 0.00089898 | 0.0025314
LN_ln6019479-1 | 1 | 6.725 | m1026851_C | p827536_C | 0.0016736 | 0.00089313 | 0.0025358
LN_ln6025724-2 | 1 | 10.5891 | m1047580_C | n1136672_C | 0.0011223 | 0.00089636 | 0.0026097
LN_ln6025724-5 | 1 | 12.1626 | n1136672_C | l3253995_C | 0.0011223 | 0.00089636 | 0.0026097
LN_ln6030576-1 | 1 | 477.9712 | l3254870_C | m1125943_C | 0.0011223 | 0.00089636 | 0.0026097
LN_ln6041764-1 | 1 | 38.3914 | m1069564_A | l3104144_A | 0.0011223 | 0.00089636 | 0.0026097
LN_ln6043468-2 | 1 | 16.7481 | p895082_B | n1142106_B | 0.0011106 | 0.00084729 | 0.0026146
LN_ln6043468-3 | 1 | 26.1903 | n1142106_B | l2936213_B | 0.0011106 | 0.00084729 | 0.0026146
LN_ln6046042-1 | 1 | 441.135 | m1089113_B | m1089103_B | 0.0016747 | 0.00093456 | 0.0025314
LN_ln6046046-1 | 1 | 58.5791 | m1069532_B | l2785534_B | 0.0011223 | 0.00089636 | 0.0026097
LN_ln6046049-1 | 1 | 140.689 | m1069595_B | m1069607_B | 0.0016747 | 0.00093456 | 0.0025314
LN_ln6046058-1 | 1 | 59.5813 | m1166369_A | l2839305_A | 0.0016338 | 0.00089683 | 0.0025314
LN_ln6046143-1 | 1 | 88.6153 | l2989596_B | l2822873_B | 0.0016312 | 0.00089898 | 0.0025314
LN_ln6047554-1 | 1 | 30.1578 | m1008752_B | l3085389_B | 0.0016747 | 0.00093456 | 0.0025314
LN_ln6047555-1 | 1 | 56.9734 | m1069488_C | l2748125_C | 0.0016747 | 0.00093456 | 0.0025314
LN_ln6047556-1 | 1 | 112.734 | m1089195_C | l3141393_C | 0.0011223 | 0.00089636 | 0.0026097
LN_ln6047558-1 | 1 | 109.4182 | m1089103_B | l2673305_B | 0.0016338 | 0.00089683 | 0.0025314
LN_ln6047559-2 | 1 | 72.9458 | m1089155_C | m3037540_C | 0.0016747 | 0.00093456 | 0.0025314
LN_ln6047560-1 | 1 | 76.023 | m1069465_A | l3010561_A | 0.0011223 | 0.00089636 | 0.0026097
LN_ln6047562-1 | 1 | 91.5354 | m1047777_B | m1047780_B | 0.0011223 | 0.00089636 | 0.0026097
LN_ln6047563-1 | 1 | 52.8948 | l3197631_A | l2748127_A | 0.0016747 | 0.00093456 | 0.0025314
LN_ln6047564-1 | 1 | 66.5808 | m1026951_B | l2954347_B | 0.0011223 | 0.00089636 | 0.0026097
LN_ln6047567-1 | 1 | 53.4547 | m1047447_B | l2954349_B | 0.0016338 | 0.00089683 | 0.0025314
LN_ln6047568-1 | 1 | 230.3486 | l2879072_B | m1047441_B | 0.0016312 | 0.00089898 | 0.0025314
LN_ln6047569-1 | 1 | 90.2578 | m1069218_A | l2954351_A | 0.0016747 | 0.00093456 | 0.0025314
LN_ln6047570-1 | 1 | 45.297 | m1089118_A | l3048208_A | 0.0016772 | 0.00093241 | 0.0025314
LN_ln6047571-1 | 1 | 70.9738 | l2691950_C | l2916609_C | 0.0011223 | 0.00089636 | 0.0026097
LN_ln6047573-2 | 1 | 105.2551 | m1026647_A | m3036169_A | 0.0016747 | 0.00093456 | 0.0025314
LN_ln6047574-2 | 1 | 7.9059 | m1047534_C | n1136661_C | 0.0011223 | 0.00089636 | 0.0026097
LN_ln6047574-3 | 1 | 27.1931 | n1136661_C | l3029505_C | 0.0011223 | 0.00089636 | 0.0026097
LN_ln6047575-2 | 1 | 6.0952 | m1047566_A | n1137995_A | 0.0016747 | 0.00093456 | 0.0025314
LN_ln6047575-3 | 1 | 25.6 | n1137995_A | l3141401_A | 0.0016747 | 0.00093456 | 0.0025314
LN_ln6047579-1 | 1 | 63.7319 | l2822870_C | l2766725_C | 0.0011223 | 0.00089636 | 0.0026097
LN_ln6047581-1 | 1 | 30.0881 | m1026330_B | l2766726_B | 0.0016338 | 0.00089683 | 0.0025314
LN_ln6047582-1 | 1 | 97.2561 | l2804261_C | l3178980_C | 0.0016747 | 0.00093456 | 0.0025314
LN_ln6047585-1 | 1 | 107.2406 | l2914324_C | m1026805_C | 0.0016736 | 0.00089313 | 0.0025358
LN_ln6047588-1 | 1 | 5.4627 | m1026488_B | d6047588-1_int_B | 0.0011223 | 0.00089636 | 0.0026097
LN_ln6047596-1 | 1 | 65.4346 | l2785538_A | l2897793_A | 0.0016338 | 0.00089683 | 0.0025314
LN_ln6047598-1 | 1 | 65.265 | m1026823_C | l2879087_C | 0.0011223 | 0.00089636 | 0.0026097
LN_ln6047602-1 | 1 | 82.1123 | l2710537_B | m1008752_B | 0.0016312 | 0.00089898 | 0.0025314
LN_ln6047606-1 | 1 | 32.9448 | l3178997_C | m1026363_C | 0.0016747 | 0.00093456 | 0.0025314
LN_ln6047607-1 | 1 | 39.3487 | l2785547_B | m1047457_B | 0.0011223 | 0.00089636 | 0.0026097
LN_ln6048520-1 | 1 | 86.0159 | l3086002_C | m1126031_C | 0.0016747 | 0.00093456 | 0.0025314
LN_ln6048521-1 | 1 | 53.842 | m1108375_C | l3160793_C | 0.0011223 | 0.00089636 | 0.0026097
LN_ln6048523-1 | 1 | 106.1747 | m1166391_C | l3254873_C | 0.0016312 | 0.00089898 | 0.0025314
LN_ln6048524-1 | 1 | 67.4965 | l2767343_C | l2804957_C | 0.0016747 | 0.00093456 | 0.0025314
LN_ln6048525-1 | 1 | 62.0038 | l3048890_C | m1166402_C | 0.0011223 | 0.00089636 | 0.0026097
LN_ln6048526-1 | 1 | 70.2155 | m1166398_C | l3142050_C | 0.0016747 | 0.00093456 | 0.0025314
LN_ln6048598-2 | 1 | 43.062 | m3036162_B | l2955055_B | 0.0011223 | 0.00089636 | 0.0026097
LN_ln6048632-1 | 1 | 90.7916 | l2936275_B | l3179674_B | 0.0016747 | 0.00093456 | 0.0025314
LN_ln6048633-1 | 1 | 38.7524 | m1209782_A | l3217057_A | 0.0016747 | 0.00093456 | 0.0025314
LN_ln6048635-1 | 1 | 105.1201 | m1209763_B | l2936275_B | 0.0016747 | 0.00093456 | 0.0025314
LN_ln6048641-1 | 1 | 41.3885 | m1108276_B | l2786273_B | 0.0016747 | 0.00093456 | 0.0025314
LN_ln6048642-1 | 1 | 110.8157 | l3198355_B | l2805037_B | 0.0016338 | 0.00089683 | 0.0025314
LN_ln6048681-1 | 1 | 18.1581 | m1142815_A | l2917359_A | 0.0011223 | 0.00089636 | 0.0026097
LN_ln6049822-1 | 1 | 11.2665 | m1069382_A | d6049822-1_int_A | 0.0016747 | 0.00093456 | 0.0025314
LN_ln6049823-1 | 1 | 61.48 | p827564_C | m1069348_C | 0.0011223 | 0.00089636 | 0.0026097
LN_ln6049824-1 | 1 | 8.687 | m1069461_A | p827574_A | 0.0011223 | 0.00089636 | 0.0026097
LN_ln6049963-1 | 1 | 4.3652 | m1125914_B | p829963_B | 0.0016747 | 0.00093456 | 0.0025314
LN_ln6049964-1 | 1 | 4.1706 | m1166369_A | p829978_A | 0.0016338 | 0.00089683 | 0.0025314
LN_ln6061814-1 | 1 | 67.0896 | m1026734_A | l3065696_A | 0.0011223 | 0.00089636 | 0.0026097
LN_ln6061820-1 | 1 | 184.8328 | m1108395_B | m1108410_B | 0.00090757 | 0.0002779 | 0.08805
LN_ln6073648-1 | 1 | 7.7397 | m1047339_A | p895104_A | 0.0016309 | 0.00086122 | 0.0025358
LN_ln6074369-1 | 1 | 19.9082 | m1069620_B | m1069610_B | 0.0011223 | 0.00089636 | 0.0026097
LN_ln6074369-2 | 1 | 45.8115 | m1069610_B | l2991929_B | 0.0011223 | 0.00089636 | 0.0026097
LN_ln6076240-1 | 1 | 70.1036 | m1047825_B | l2726975_B | 0.0016747 | 0.00093456 | 0.0025314
LN_ln6076243-1 | 1 | 6.539 | m1069564_A | p901933_A | 0.0016747 | 0.00093456 | 0.0025314
LN_ln6076245-1 | 1 | 106.3611 | l2989564_B | l2897789_B | 0.0011223 | 0.00089636 | 0.0026097
LN_ln6076247-1 | 1 | 60.96 | m1069494_C | l2745806_C | 0.0011223 | 0.00089636 | 0.0026097
LN_ln6076248-1 | 1 | 36.4487 | m1108328_C | l2767414_C | 0.0011223 | 0.00089636 | 0.0026097
LN_ln6076266-1 | 1 | 24.903 | m1027123_A | l3008248_A | 0.0011223 | 0.00089636 | 0.0026097
LN_ln6076267-1 | 1 | 81.3814 | m1010016_A | m1010015_A | 0.0011223 | 0.00089636 | 0.0026097
LN_ln6077770-1 | 1 | 116.6106 | m1026941_A | l3197618_A | 0.0016747 | 0.00093456 | 0.0025314
LN_ln6077771-1 | 1 | 30.715 | m1009824_B | l2954338_B | 0.0015399 | 0.00076262 | 0.0025404
LN_ln6077772-1 | 1 | 77.5055 | m1008746_B | m1008743_B | 0.0016338 | 0.00089683 | 0.0025314
LN_ln6077773-1 | 1 | 83.123 | m1089097_B | m1108270_B | 0.0016772 | 0.00093241 | 0.0025314
LN_ln6077775-1 | 1 | 138.6475 | m1026947_B | m1026946_B | 0.0016747 | 0.00093456 | 0.0025314
LN_ln6077776-1 | 1 | 3.5075 | m1069218_A | l2860486_A | 0.0016747 | 0.00093456 | 0.0025314
LN_ln6077777-1 | 1 | 53.4158 | l2673316_A | m1089138_A | 0.0011223 | 0.00089636 | 0.0026097
LN_ln6077778-1 | 1 | 81.5416 | m1069192_A | l3235253_A | 0.0011223 | 0.00089636 | 0.0026097
LN_ln6077780-1 | 1 | 1.182 | m1026849_A | m1026848_A | 0.0011223 | 0.00089636 | 0.0026097
LN_ln6077783-1 | 1 | 59.3947 | m1047335_A | l2954354_A | 0.0016772 | 0.00093241 | 0.0025314
LN_ln6077785-1 | 1 | 87.6096 | l2860493_A | l3085403_A | 0.0011223 | 0.00089636 | 0.0026097
LN_ln6077787-1 | 1 | 90.3181 | m1009809_C | l2710525_C | 0.0016772 | 0.00093241 | 0.0025314
LN_ln6077796-1 | 1 | 11.4463 | m1069588_B | l2804270_B | 0.0016747 | 0.00093456 | 0.0025314
LN_ln6077797-1 | 1 | 138.5537 | m1069627_B | l2897791_B | 0.0016747 | 0.00093456 | 0.0025314
LN_ln6077800-1 | 1 | 55.8419 | l2748131_B | l2729427_B | 0.0016747 | 0.00093456 | 0.0025314
LN_ln6077801-1 | 1 | 123.1812 | m1069224_C | m1069226_C | 0.0016312 | 0.00089898 | 0.0025314
LN_ln6077802-1 | 1 | 82.8552 | l3254234_B | l3104114_B | 0.0016338 | 0.00089683 | 0.0025314
LN_ln6077807-1 | 1 | 117.201 | m1027027_C | l2766746_C | 0.0011223 | 0.00089636 | 0.0026097
LN_ln6077808-1 | 1 | 95.8262 | m1027073_C | m1027071_C | 0.0011223 | 0.00089636 | 0.0026097
LN_ln6077809-1 | 1 | 110.4796 | l2766746_C | m1027073_C | 0.0011223 | 0.00089636 | 0.0026097
LN_ln6077810-1 | 1 | 30.0171 | l2841645_C | l3066829_C | 0.0011223 | 0.00089636 | 0.0026097
LN_ln6078689-1 | 1 | 24.568 | m1108540_C | l2955006_C | 0.0011223 | 0.00089636 | 0.0026097
LN_ln6078691-1 | 1 | 175.4474 | p901951_C | m1186078_C | 0.0016338 | 0.00089683 | 0.0025314
LN_ln6078744-1 | 1 | 35.6578 | m1108260_B | m1108259_B | 0.0016338 | 0.00089683 | 0.0025314
LN_ln6078773-1 | 1 | 79.4381 | m1142798_B | m1142801_B | 0.0011223 | 0.00089636 | 0.0026097
LN_ln6078774-1 | 1 | 103.3009 | m1166362_A | m1166355_A | 0.0016747 | 0.00093456 | 0.0025314
LN_ln6078810-1 | 1 | 50.949 | m1166356_A | l2730187_A | 0.0016747 | 0.00093456 | 0.0025314
LN_ln6079949-2 | 1 | 11.2298 | p827507_C | n1137956_C | 0.0011223 | 0.00089636 | 0.0026097
LN_ln6079949-3 | 1 | 50.7954 | n1137956_C | l3141396_C | 0.0011223 | 0.00089636 | 0.0026097
LN_ln6079950-1 | 1 | 69.728 | p827537_A | l3122827_A | 0.0016747 | 0.00093456 | 0.0025314
LN_ln6102293-1 | 1 | 159.8656 | m1010007_A | m1010004_A | 0.0011223 | 0.00089636 | 0.0026097
LN_ln6102834-1 | 1 | 52.0194 | m1047379_B | l3119793_B | 0.0011223 | 0.00089636 | 0.0026097
LN_ln6102834-2 | 1 | 43.0786 | l3119793_B | m1047371_B | 0.0011223 | 0.00089636 | 0.0026097
LN_ln6103662-1 | 1 | 88.1108 | p893610_B | m1108302_B | 0.0016747 | 0.00093456 | 0.0025314
LN_ln6103754-1 | 1 | 73.7323 | m1166400_C | l3179637_C | 0.0011223 | 0.00089636 | 0.0026097
LN_ln6103924-1 | 1 | 6.3684 | m1089203_A | p895087_A | 0.0016747 | 0.00093456 | 0.0025314
LN_ln6103926-1 | 1 | 6.6302 | m1125969_B | p895102_B | 0.0016747 | 0.00093456 | 0.0025314
LN_ln6103927-1 | 1 | 6.5841 | m1142860_A | p895114_A | 0.0010724 | 0.00080798 | 0.0026226
LN_ln6106559-1 | 1 | 101.145 | m1069640_B | l2804269_B | 0.0016747 | 0.00093456 | 0.0025314
LN_ln6106580-1 | 1 | 90.522 | m1026805_C | l3120502_C | 0.0016747 | 0.00093456 | 0.0025314
LN_ln6106582-1 | 1 | 71.3126 | l2876812_A | l2970811_A | 0.0011223 | 0.00089636 | 0.0026097
LN_ln6106583-2 | 1 | 85.4176 | m1010017_A | l2858175_A | 0.0011223 | 0.00089636 | 0.0026097
LN_ln6106583-3 | 1 | 4.6228 | l2858175_A | m1027110_A | 0.0011223 | 0.00089636 | 0.0026097
LN_ln6106583-4 | 1 | 8.7462 | m1027121_A | n1134469_A | 0.0011223 | 0.00089636 | 0.0026097
LN_ln6106583-5 | 1 | 320.6256 | n1134469_A | m1010017_A | 0.0011223 | 0.00089636 | 0.0026097
LN_ln6106584-1 | 1 | 81.0764 | m1010011_A | m1010008_A | 0.0011223 | 0.00089636 | 0.0026097
LN_ln6106658-1 | 1 | 28.7221 | l3083019_A | m1027080_A | 0.0016747 | 0.00093456 | 0.0025314
LN_ln6108121-1 | 1 | 40.8191 | m1009838_B | l2804245_B | 0.0016747 | 0.00093456 | 0.0025314
LN_ln6108123-1 | 1 | 67.1368 | m1047813_B | l2973149_B | 0.0016747 | 0.00093456 | 0.0025314
LN_ln6108124-1 | 1 | 47.5588 | m1026987_B | m1026989_B | 0.0016747 | 0.00093456 | 0.0025314
LN_ln6108126-1 | 1 | 83.904 | m1069169_A | l2879064_A | 0.0016747 | 0.00093456 | 0.0025314
LN_ln6108127-1 | 1 | 54.0704 | m1069187_A | l2785519_A | 0.0015833 | 0.0007982 | 0.0025404
LN_ln6108128-2 | 1 | 6.1168 | m1047649_C | n1136997_C | 0.0025031 | 0.00097492 | 0.0024581
LN_ln6108128-3 | 1 | 25.2887 | n1136997_C | l3104123_C | 0.0025031 | 0.00097492 | 0.0024581
LN_ln6108129-1 | 1 | 94.9145 | m1047728_B | l2804255_B | 0.0016747 | 0.00093456 | 0.0025314
LN_ln6108130-5 | 1 | 71.9389 | l3178974_B | m3327098_B | 0.0016747 | 0.00093456 | 0.0025314
LN_ln6108130-6 | 1 | 199.804 | m3327098_B | l2691943_B | 0.0016747 | 0.00093456 | 0.0025314
LN_ln6108132-1 | 1 | 82.3061 | m1069412_B | l2879061_B | 0.0016747 | 0.00093456 | 0.0025314
LN_ln6108134-1 | 1 | 65.61 | m1047406_A | l2691947_A | 0.0016772 | 0.00093241 | 0.0025314
LN_ln6108135-1 | 1 | 85.3122 | l2748133_C | l3085399_C | 0.0016312 | 0.00089898 | 0.0025314
LN_ln6108138-2 | 1 | 10.7318 | p860892_C | n1139543_C | 0.0011223 | 0.00089636 | 0.0026097
LN_ln6108138-3 | 1 | 49.6353 | n1139543_C | l2727795_C | 0.0011223 | 0.00089636 | 0.0026097
LN_ln6108139-1 | 1 | 18.3997 | m1047471_B | l3216349_B | 0.0011223 | 0.00089636 | 0.0026097
LN_ln6108140-2 | 1 | 13.9276 | m1026662_A | n1141473_A | 0.0016747 | 0.00093456 | 0.0025314
LN_ln6108140-3 | 1 | 41.2481 | n1141473_A | l3216350_A | 0.0016747 | 0.00093456 | 0.0025314
LN_ln6108146-1 | 1 | 40.7206 | l3197643_B | m1026339_B | 0.0016747 | 0.00093456 | 0.0025314
LN_ln6108147-1 | 1 | 43.6684 | m1026323_B | l2991917_B | 0.0016338 | 0.00089683 | 0.0025314
LN_ln6108148-1 | 1 | 75.2764 | m1047344_A | l3029499_A | 0.0016747 | 0.00093456 | 0.0025314
LN_ln6108149-1 | 1 | 103.6739 | l3122826_A | m1047358_A | 0.0016338 | 0.00089683 | 0.0025314
LN_ln6108153-1 | 1 | 90.5671 | l3178976_A | m1026779_A | 0.0011223 | 0.00089636 | 0.0026097
LN_ln6108156-1 | 1 | 58.6475 | l3160108_B | l3029510_B | 0.0016747 | 0.00093456 | 0.0025314
LN_ln6108164-1 | 1 | 47.4533 | l3254227_B | m1069550_B | 0.0016338 | 0.00089683 | 0.0025314
LN_ln6108165-1 | 1 | 101.6746 | m1069597_B | l3197653_B | 0.0011223 | 0.00089636 | 0.0026097
LN_ln6108169-1 | 1 | 47.4972 | m1047766_B | m1047768_B | 0.0016747 | 0.00093456 | 0.0025314
LN_ln6108170-1 | 1 | 6.5444 | m1047793_B | m1047795_B | 0.0016747 | 0.00093456 | 0.0025314
LN_ln6108172-1 | 1 | 208.3812 | l2860504_A | l2860493_A | 0.0011223 | 0.00089636 | 0.0026097
LN_ln6109147-1 | 1 | 52.1967 | m1142833_C | l2767408_C | 0.0016747 | 0.00093456 | 0.0025314
LN_ln6109148-1 | 1 | 70.2074 | l2879767_B | l2767407_B | 0.0016747 | 0.00093456 | 0.0025314
LN_ln6109190-1 | 1 | 33.756 | l2879794_A | m1142811_A | 0.0016747 | 0.00093456 | 0.0025314
LN_ln6110365-1 | 1 | 98.1971 | p827500_A | l2822861_A | 0.0011223 | 0.00089636 | 0.0026097
LN_ln6110366-1 | 1 | 5.3545 | p827553_B | m1047826_B | 0.0016747 | 0.00093456 | 0.0025314
LN_ln6121686-1 | 1 | 99.4263 | l3234185_B | l3065750_B | 0.0016747 | 0.00093456 | 0.0025314
LN_ln6122719-1 | 1 | 70.1037 | m1027100_A | l3140238_A | 0.0011223 | 0.00089636 | 0.0026097
LN_ln6128000-1 | 1 | 59.8138 | l2841000_A | l2841648_A | 0.0016747 | 0.00093456 | 0.0025314
LN_ln6129680-2 | 1 | 11.2255 | m1047521_A | n1136665_A | 0.00065169 | 0.00088143 | 0.0027274
LN_ln6129680-3 | 1 | 29.9224 | n1136665_A | l2685809_A | 0.00065169 | 0.00088143 | 0.0027274
LN_ln6134414-1 | 1 | 60.507 | p895089_C | l3235242_C | 0.0011223 | 0.00089636 | 0.0026097
LN_ln6134417-2 | 1 | 9.8857 | p895105_A | n1142110_A | 0.0011223 | 0.00089636 | 0.0026097
LN_ln6134417-3 | 1 | 8.92 | n1142110_A | l2673316_A | 0.0011223 | 0.00089636 | 0.0026097
LN_ln6134418-1 | 1 | 103.133 | m1125978_B | l3254869_B | 0.0016338 | 0.00089683 | 0.0025314
LN_ln6137015-1 | 1 | 57.3683 | m1108501_A | m1108499_A | 0.0016747 | 0.00093456 | 0.0025314
LN_ln6137018-1 | 1 | 87.4712 | l3048889_C | m1166407_C | 0.0011223 | 0.00089636 | 0.0026097
LN_ln6137083-1 | 1 | 43.1177 | m1027027_C | l3270853_C | 0.0011223 | 0.00089636 | 0.0026097
LN_ln6137084-2 | 1 | 74.2665 | n1134471_A | l2839331_A | 0.0016747 | 0.00093456 | 0.0025314
LN_ln6137084-3 | 1 | 22.3048 | m1027080_A | n1134471_A | 0.0016747 | 0.00093456 | 0.0025314
LN_ln6137085-1 | 1 | 145.5376 | m1026665_A | l3232933_A | 0.0016772 | 0.00093241 | 0.0025314
LN_ln6137086-2 | 1 | 21.8238 | m1047812_B | m4350438_B | 0.0016772 | 0.00093241 | 0.0025314
LN_ln6137794-1 | 1 | 2.5043 | p903490_C | m1125961_C | 0.0016338 | 0.00089683 | 0.0025314
LN_ln6138589-1 | 1 | 36.3972 | m1069147_C | l3066801_C | 0.0016747 | 0.00093456 | 0.0025314
LN_ln6138590-1 | 1 | 103.3071 | m1008742_B | l2804247_B | 0.0016772 | 0.00093241 | 0.0025314
LN_ln6138591-1 | 1 | 41.3679 | m1009828_B | l3254206_B | 0.0011223 | 0.00089636 | 0.0026097
LN_ln6138593-1 | 1 | 53.941 | l2748125_C | l2673303_C | 0.0016747 | 0.00093456 | 0.0025314
LN_ln6138596-1 | 1 | 46.1177 | m1069390_A | l2841618_A | 0.0015833 | 0.0007982 | 0.0025404
LN_ln6138597-1 | 1 | 64.0298 | m1089103_B | l3048196_B | 0.0016747 | 0.00093456 | 0.0025314
LN_ln6138598-1 | 1 | 64.3298 | l2991906_A | l2879054_A | 0.0016747 | 0.00093456 | 0.0025314
LN_ln6138599-1 | 1 | 136.198 | m1069487_C | m1069488_C | 0.0016338 | 0.00089683 | 0.0025314
LN_ln6138601-1 | 1 | 13.3027 | l2804254_A | m1047752_A | 0.0016747 | 0.00093456 | 0.0025314
LN_ln6138602-1 | 1 | 39.8106 | l3178971_A | l2879067_A | 0.0011223 | 0.00089636 | 0.0026097
LN_ln6138603-1 | 1 | 128.5698 | m1026946_B | m1026940_B | 0.0016747 | 0.00093456 | 0.0025314
LN_ln6138605-1 | 1 | 85.9628 | l3216347_C | l2785523_C | 0.0016772 | 0.00093241 | 0.0025314
LN_ln6138606-1 | 1 | 114.8319 | l2954350_B | m1069206_B | 0.0016747 | 0.00093456 | 0.0025314
LN_ln6138607-1 | 1 | 20.8965 | l2785524_C | m1069201_C | 0.0016747 | 0.00093456 | 0.0025314
LN_ln6138611-1 | 1 | 73.4523 | m1026320_B | l3104130_B | 0.0016747 | 0.00093456 | 0.0025314
LN_ln6138612-1 | 1 | 385.8746 | m1047318_C | l3254205_C | 0.0011223 | 0.00089636 | 0.0026097
LN_ln6138613-1 | 1 | 38.961 | m1047326_A | m1047322_A | 0.0011223 | 0.00089636 | 0.0026097
LN_ln6138615-1 | 1 | 122.5855 | m1026877_A | l2729413_A | 0.0011223 | 0.00089636 | 0.0026097
LN_ln6138616-1 | 1 | 24.8945 | m1009763_B | l2766730_B | 0.0016747 | 0.00093456 | 0.0025314
LN_ln6138618-1 | 1 | 117.097 | m1009855_B | l2991927_B | 0.0016747 | 0.00093456 | 0.0025314
LN_ln6138622-1 | 1 | 30.5267 | l3197652_A | l2748143_A | 0.0011223 | 0.00089636 | 0.0026097
LN_ln6138623-1 | 1 | 45.3523 | m1069504_A | l3197654_A | 0.0011223 | 0.00089636 | 0.0026097
LN_ln6138629-1 | 1 | 131.309 | m1027068_C | m1027066_C | 0.0011223 | 0.00089636 | 0.0026097
LN_ln6138635-1 | 1 | 63.0701 | m1069456_C | l2897806_C | 0.0016747 | 0.00093456 | 0.0025314
LN_ln6138636-1 | 1 | 127.558 | m1047409_A | l2841648_A | 0.0016747 | 0.00093456 | 0.0025314
LN_ln6138639-1 | 1 | 10.5166 | m1047311_A | l2748158_A | 0.0016747 | 0.00093456 | 0.0025314
LN_ln6138640-1 | 1 | 66.6369 | m1047316_A | l2785527_A | 0.0016747 | 0.00093456 | 0.0025314
LN_ln6139645-1 | 1 | 25.5156 | m1125905_B | l3142098_B | 0.0016772 | 0.00093241 | 0.0025314
LN_ln6139649-1 | 1 | 26.688 | l3160868_B | l3082988_B | 0.0011223 | 0.00089636 | 0.0026097
LN_ln6139655-1 | 1 | 98.7521 | m1108331_C | m1108334_C | 0.0016747 | 0.00093456 | 0.0025314
LN_ln6139656-1 | 1 | 69.4346 | m1108356_C | l2842390_C | 0.0011223 | 0.00089636 | 0.0026097
LN_ln6139658-1 | 1 | 100.4819 | m1142801_B | l3217064_B | 0.0011223 | 0.00089636 | 0.0026097
LN_ln6140774-2 | 1 | 64.3248 | n1137993_A | l2860482_A | 0.0016747 | 0.00093456 | 0.0025314
LN_ln6140774-3 | 1 | 23.3095 | p827502_A | n1137993_A | 0.0016747 | 0.00093456 | 0.0025314
LN_ln6140775-3 | 1 | 282.4194 | l3342743_C | m1026883_C | 0.0016747 | 0.00093456 | 0.0025314
LN_ln6140775-4 | 1 | 11.8865 | p827511_C | n1140527_C | 0.0016747 | 0.00093456 | 0.0025314
LN_ln6140775-5 | 1 | 141.0167 | n1140527_C | l3342743_C | 0.0016747 | 0.00093456 | 0.0025314
LN_ln6140776-1 | 1 | 6.9113 | m1026769_A | d6140776-1_int_A | 0.0016747 | 0.00093456 | 0.0025314
LN_ln6140777-1 | 1 | 9.3369 | m1026341_A | p827531_A | 0.0016312 | 0.00089898 | 0.0025314
LN_ln6140778-1 | 1 | 4.7298 | m1026328_B | d6140778-1_int_B | 0.0016747 | 0.00093456 | 0.0025314
LN_ln6140925-1 | 1 | 8.9304 | m1166366_C | p830058_C | 0.0016338 | 0.00089683 | 0.0025314
LN_ln6141147-1 | 1 | 74.9294 | 196-35541_C | d6141147-1_int_C | 0.0016747 | 0.00093456 | 0.0025314
LN_ln6142227-1 | 1 | 7.7365 | m1166395_C | m1166396_C | 0.0011223 | 0.00089636 | 0.0026097
LN_ln6163394-1 | 1 | 295.4276 | m1008753_B | m1026307_B | 0.0016747 | 0.00093456 | 0.0025314
LN_ln6163946-1 | 1 | 14.773 | p873787_B | m1069463_B | 0.0011223 | 0.00089636 | 0.0026097
LN_ln6164818-1 | 1 | 35.2041 | m1108302_B | l3236011_B | 0.0016338 | 0.00089683 | 0.0025314
LN_ln6167715-1 | 1 | 9.6372 | m1026468_B | p901909_B | 0.0011223 | 0.00089636 | 0.0026097
LN_ln6167732-2 | 1 | 14.4466 | m1089205_A | n1134472_A | 0.0016747 | 0.00093456 | 0.0025314
LN_ln6167732-3 | 1 | 192.6008 | n1134472_A | l2973148_A | 0.0016747 | 0.00093456 | 0.0025314
LN_ln6167748-1 | 1 | 59.5965 | l3082992_A | m1047406_A | 0.0016747 | 0.00093456 | 0.0025314
LN_ln6167749-1 | 1 | 35.5603 | m1009843_B | l3251806_B | 0.0016338 | 0.00089683 | 0.0025314
LN_ln6167751-3 | 1 | 59.6673 | l3141403_C | m3037538_C | 0.0011223 | 0.00089636 | 0.0026097
LN_ln6167751-6 | 1 | 2.5231 | m3037538_C | l3027133_C | 0.0011223 | 0.00089636 | 0.0026097
LN_ln6167753-1 | 1 | 74.6578 | m1009771_B | l2914323_B | 0.0016747 | 0.00093456 | 0.0025314
LN_ln6167754-2 | 1 | 10.4218 | m1026829_B | n1147859_B | 0.0016747 | 0.00093456 | 0.0025314
LN_ln6167754-3 | 1 | 6.7722 | n1147859_B | p827573_B | 0.0016747 | 0.00093456 | 0.0025314
LN_ln6167816-1 | 1 | 59.1797 | m1047623_A | l3008279_A | 0.0016747 | 0.00093456 | 0.0025314
LN_ln6169242-1 | 1 | 44.2515 | l2691938_B | m1009840_B | 0.0016747 | 0.00093456 | 0.0025314
LN_ln6169243-1 | 1 | 55.3 | m1047834_B | m1047835_B | 0.0016747 | 0.00093456 | 0.0025314
LN_ln6169244-1 | 1 | 26.8505 | m1089200_A | l2916602_A | 0.0016772 | 0.00093241 | 0.0025314
LN_ln6169245-1 | 1 | 66.7758 | m1069398_A | l2785513_A | 0.0016747 | 0.00093456 | 0.0025314
LN_ln6169249-2 | 1 | 9.4328 | m1026891_C | n1147863_C | 0.0016747 | 0.00093456 | 0.0025314
LN_ln6169249-3 | 1 | 4.3955 | n1147863_C | l3122817_C | 0.0016747 | 0.00093456 | 0.0025314
LN_ln6169253-1 | 1 | 57.1581 | l2766723_A | l3122822_A | 0.0016747 | 0.00093456 | 0.0025314
LN_ln6169254-1 | 1 | 14.6749 | l3085402_A | m1026394_A | 0.0016338 | 0.00089683 | 0.0025314
LN_ln6169255-1 | 1 | 85.3315 | m1047335_A | l2710519_A | 0.0016747 | 0.00093456 | 0.0025314
LN_ln6169256-1 | 1 | 151.1309 | m1047338_A | l2691953_A | 0.0011223 | 0.00089636 | 0.0026097
LN_ln6169266-1 | 1 | 33.9925 | m1069597_B | l2785535_B | 0.001126 | 0.00093529 | 0.002605
LN_ln6170199-2 | 1 | 18.3703 | m3037449_C | m1108375_C | 0.0011223 | 0.00089636 | 0.0026097
LN_ln6170291-1 | 1 | 68.1598 | l2711224_B | m1125905_B | 0.0016772 | 0.00093241 | 0.0025314
LN_ln6170292-1 | 1 | 131.4363 | m1125905_B | l2917310_B | 0.0016772 | 0.00093241 | 0.0025314
LN_ln6170303-1 | 1 | 106.2732 | l3198358_B | l3104859_B | 0.0016747 | 0.00093456 | 0.0025314
LN_ln6170336-1 | 1 | 61.5134 | m1166358_C | l3030205_C | 0.0011223 | 0.00089636 | 0.0026097
LN_ln6171502-1 | 1 | 7.0502 | p827506_A | m1069469_A | 0.0016747 | 0.00093456 | 0.0025314
LN_ln6171504-1 | 1 | 4.6604 | p827542_B | m1026486_B | 0.0011223 | 0.00089636 | 0.0026097
LN_ln6171506-1 | 1 | 7.2469 | m1069514_A | p827548_A | 0.0016338 | 0.00089683 | 0.0025314
LN_ln6171683-1 | 1 | 10.4471 | m1125919_A | p829961_A | 0.001126 | 0.00093565 | 0.002605
LN_ln6195132-1 | 1 | 10.1775 | m1108298_B | p893610_B | 0.0016747 | 0.00093456 | 0.0025314
LN_ln6195470-1 | 1 | 83.78 | p895080_A | l2917333_A | 0.0011223 | 0.00089636 | 0.0026097
LN_ln6195664-1 | 1 | 12.6136 | m1047420_A | m1047419_A | 0.0011223 | 0.00089636 | 0.0026097
LN_ln6196270-2 | 1 | 161.8778 | l3226771_A | l3189190_A | 0.0011223 | 0.00089636 | 0.0026097
LN_ln6196270-4 | 1 | 32.4376 | m3037441_A | n1140824_A | 0.0011223 | 0.00089636 | 0.0026097
LN_ln6196270-5 | 1 | 199.2166 | n1140824_A | l3226771_A | 0.0011223 | 0.00089636 | 0.0026097
LN_ln6198014-1 | 1 | 6.7551 | p827561_C | m1026705_C | 0.0011223 | 0.00089636 | 0.0026097
LN_ln6198028-1 | 1 | 60.9597 | m1069524_A | l2820533_A | 0.0011223 | 0.00089636 | 0.0026097
LN_ln6198036-1 | 1 | 88.1127 | m1069560_B | l3176660_B | 0.0011223 | 0.00089636 | 0.0026097
LN_ln6198041-1 | 1 | 69.0772 | m1166361_A | l2692661_A | 0.0016338 | 0.00089683 | 0.0025314
LN_ln6198049-1 | 1 | 126.3919 | l3120502_C | m1026792_C | 0.0016338 | 0.00089683 | 0.0025314
LN_ln6198050-1 | 1 | 54.8621 | l3101788_A | l3101787_A | 0.0016747 | 0.00093456 | 0.0025314
LN_ln6198052-1 | 1 | 81.9904 | m1010011_A | l3120504_A | 0.0011223 | 0.00089636 | 0.0026097
LN_ln6198053-1 | 1 | 16.7637 | m1010004_A | m1010003_A | 0.0011223 | 0.00089636 | 0.0026097
LN_ln6198133-1 | 1 | 54.7847 | m1209800_C | l2839332_C | 0.0016747 | 0.00093456 | 0.0025314
LN_ln6199040-1 | 1 | 117.8726 | m1026773_C | l3195751_C | 0.0016338 | 0.00089683 | 0.0025314
LN_ln6199504-1 | 1 | 40.3457 | l2841615_A | m1026931_A | 0.0016747 | 0.00093456 | 0.0025314
LN_ln6199505-1 | 1 | 36.0468 | m1009832_B | l2860479_B | 0.0016747 | 0.00093456 | 0.0025314
LN_ln6199508-1 | 1 | 71.3615 | m1047819_B | l2916603_B | 0.0016747 | 0.00093456 | 0.0025314
LN_ln6199509-1 | 1 | 123.3814 | m1108270_B | l2785516_B | 0.0016772 | 0.00093241 | 0.0025314
LN_ln6199510-1 | 1 | 79.8302 | m1089155_C | l2935550_C | 0.0016747 | 0.00093456 | 0.0025314
LN_ln6199511-1 | 1 | 130.0972 | l2897767_C | l3254208_C | 0.0016747 | 0.00093456 | 0.0025314
LN_ln6199512-1 | 1 | 137.7399 | m1089177_C | l2729406_C | 0.0016747 | 0.00093456 | 0.0025314
LN_ln6199513-1 | 1 | 42.5139 | m1047478_C | l2766716_C | 0.0016747 | 0.00093456 | 0.0025314
LN_ln6199514-1 | 1 | 57.1874 | l2991907_A | m1069192_A | 0.0016747 | 0.00093456 | 0.0025314
LN_ln6199515-1 | 1 | 20.4065 | m1047828_B | l2954346_B | 0.0016747 | 0.00093456 | 0.0025314
LN_ln6199516-1 | 1 | 48.8925 | m1026948_B | m1026947_B | 0.0016747 | 0.00093456 | 0.0025314
LN_ln6199519-1 | 1 | 98.4915 | m1047447_B | l2766722_B | 0.0016747 | 0.00093456 | 0.0025314
LN_ln6199520-1 | 1 | 144.4338 | m1069201_C | l3010565_C | 0.0016747 | 0.00093456 | 0.0025314
LN_ln6199521-1 | 1 | 71.8183 | m1089115_C | l2991911_C | 0.0016772 | 0.00093241 | 0.0025314
LN_ln6199523-2 | 1 | 32.8846 | m1026662_C | n1140831_C | 0.0016338 | 0.00089683 | 0.0025314
LN_ln6199523-3 | 1 | 122.1662 | n1140831_C | l3141402_C | 0.0016338 | 0.00089683 | 0.0025314
LN_ln6199524-1 | 1 | 108.5663 | m1026330_B | l2785526_B | 0.0016747 | 0.00093456 | 0.0025314
LN_ln6199525-2 | 1 | 71.4518 | m3037452_A | l2973164_A | 0.0016747 | 0.00093456 | 0.0025314
LN_ln6199526-1 | 1 | 60.8661 | l3122825_A | l2991920_A | 0.0011223 | 0.00089636 | 0.0026097
LN_ln6199528-1 | 1 | 20.5328 | m1047358_A | l3197644_A | 0.0016747 | 0.00093456 | 0.0025314
LN_ln6199529-1 | 1 | 40.93 | m1047346_C | l3254219_C | 0.0010321 | 0.00080144 | 0.0026146
LN_ln6199531-1 | 1 | 91.2193 | l2841638_C | l2860492_C | 0.0011223 | 0.00089636 | 0.0026097
LN_ln6199535-1 | 1 | 71.5411 | l2673323_C | m1009809_C | 0.0016772 | 0.00093241 | 0.0025314
LN_ln6199546-1 | 1 | 26.7533 | m1069530_B | m1069526_B | 0.0011223 | 0.00089636 | 0.0026097
LN_ln6199556-1 | 1 | 91.7701 | l3160123_A | l2897805_A | 0.0011223 | 0.00089636 | 0.0026097
LN_ln6199558-1 | 1 | 127.2712 | m1108361_C | m1089155_C | 0.0016772 | 0.00093241 | 0.0025314
LN_ln6199561-1 | 1 | 58.2273 | m1047292_C | l2766750_C | 0.0016747 | 0.00093456 | 0.0025314
LN_ln6200439-1 | 1 | 31.9838 | l3235945_C | l2842330_C | 0.0016747 | 0.00093456 | 0.0025314
LN_ln6200441-1 | 1 | 83.5503 | m1166399_C | l3048890_C | 0.0011223 | 0.00089636 | 0.0026097
LN_ln6200442-1 | 1 | 86.3529 | m1166391_C | m1166394_C | 0.0016747 | 0.00093456 | 0.0025314
LN_ln6200528-1 | 1 | 157.4574 | m1209752_B | m1209751_B | 0.0011223 | 0.00089636 | 0.0026097
LN_ln6201694-1 | 1 | 7.684 | m1069420_A | p827499_A | 0.0016747 | 0.00093456 | 0.0025314
LN_ln6201695-2 | 1 | 9.2202 | p827504_A | n1137957_A | 0.0016338 | 0.00089683 | 0.0025314
LN_ln6201695-3 | 1 | 44.0339 | n1137957_A | l3104119_A | 0.0016338 | 0.00089683 | 0.0025314
LN_ln6201696-2 | 1 | 16.0775 | p827512_C | n1136994_C | 0.0016747 | 0.00093456 | 0.0025314
LN_ln6201696-3 | 1 | 39.025 | n1136994_C | l2785521_C | 0.0016747 | 0.00093456 | 0.0025314
LN_ln6201698-2 | 1 | 4.5417 | p827529_B | n1136668_B | 0.0011234 | 0.00093779 | 0.002605
LN_ln6201698-3 | 1 | 43.2934 | n1136668_B | l3029506_B | 0.0011234 | 0.00093779 | 0.002605
LN_ln6201699-1 | 1 | 7.2927 | p827532_A | m1047326_A | 0.0011223 | 0.00089636 | 0.0026097
LN_ln6201702-2 | 1 | 31.4307 | n1147866_A | m1026713_A | 0.0011223 | 0.00089636 | 0.0026097
LN_ln6201702-3 | 1 | 13.8313 | p827560_A | n1147866_A | 0.0011223 | 0.00089636 | 0.0026097
LN_ln6206103-1 | 1 | 62.179 | m1108507_A | l3108449_A | 0.0011223 | 0.00089636 | 0.0026097
LN_ln6206281-1 | 1 | 71.1888 | m1026722_B | m1026736_B | 0.0011223 | 0.00089636 | 0.0026097
LN_ln6207101-1 | 1 | 68.5803 | m1047403_A | m1047404_A | 0.0011223 | 0.00089636 | 0.0026097
LN_ln6212942-1 | 1 | 98.6639 | m1069738_B | l2690941_B | 0.0016747 | 0.00093456 | 0.0025314
LN_ln6225673-1 | 1 | 9.6757 | m1026886_C | p895409_C | 0.0011223 | 0.00089636 | 0.0026097
LN_ln6228278-1 | 1 | 8.5401 | m1026857_A | m1026859_A | 0.0016747 | 0.00093456 | 0.0025314
LN_ln6228279-1 | 1 | 21.5087 | m1026941_A | m1026942_A | 0.0015833 | 0.0007982 | 0.0025404
LN_ln6228279-2 | 1 | 4.2497 | m1026942_A | l3141389_A | 0.0015833 | 0.0007982 | 0.0025404
LN_ln6228303-1 | 1 | 23.1126 | l3082983_B | m1069588_B | 0.0016747 | 0.00093456 | 0.0025314
LN_ln6228303-2 | 1 | 23.249 | e206614_B | l3082983_B | 0.0016747 | 0.00093456 | 0.0025314
LN_ln6228304-1 | 1 | 50.0735 | m1069595_B | l2916619_B | 0.0016747 | 0.00093456 | 0.0025314
LN_ln6228316-5 | 1 | 54.435 | l2745811_C | m4122657_C | 0.0011223 | 0.00089636 | 0.0026097
LN_ln6228328-1 | 1 | 6.712 | m1027055_A | m1027056_A | 0.0016747 | 0.00093456 | 0.0025314
LN_ln6228396-1 | 1 | 95.7914 | l2916619_B | l2727008_B | 0.0016747 | 0.00093456 | 0.0025314
LN_ln6229785-1 | 1 | 83.012 | m1008733_B | l3216339_B | 0.0016747 | 0.00093456 | 0.0025314
LN_ln6229788-1 | 1 | 3.6223 | m1027101_B | l2710508_B | 0.0011223 | 0.00089636 | 0.0026097
LN_ln6229789-1 | 1 | 92.5621 | m1069398_A | l3160101_A | 0.0016747 | 0.00093456 | 0.0025314
LN_ln6229791-1 | 1 | 50.9209 | l2954344_C | l2897767_C | 0.0016747 | 0.00093456 | 0.0025314
LN_ln6229792-1 | 1 | 68.6747 | l2766716_C | l3235245_C | 0.0011223 | 0.00089636 | 0.0026097
LN_ln6229794-1 | 1 | 78.6622 | l2673310_A | l3104121_A | 0.0011223 | 0.00089636 | 0.0026097
LN_ln6229795-2 | 1 | 6.5336 | n1137003_A | l2935555_A | 0.0016747 | 0.00093456 | 0.0025314
LN_ln6229795-3 | 1 | 9.616 | m1047713_A | n1137003_A | 0.0016747 | 0.00093456 | 0.0025314
LN_ln6229796-1 | 1 | 100.8281 | l2991908_A | l3178973_A | 0.0011223 | 0.00089636 | 0.0026097
LN_ln6229797-1 | 1 | 64.0896 | l2973154_A | l2879069_A | 0.0016747 | 0.00093456 | 0.0025314
LN_ln6229798-1 | 1 | 547.9295 | m1047777_B | l3178975_B | 0.0011223 | 0.00089636 | 0.0026097
LN_ln6229799-1 | 1 | 104.0834 | m1026874_A | l3197638_A | 0.0011223 | 0.00089636 | 0.0026097
LN_ln6229800-1 | 1 | 52.222 | m1026648_A | m1026647_A | 0.0016747 | 0.00093456 | 0.0025314
LN_ln6229802-1 | 1 | 85.0013 | m1026665_A | m1026660_A | 0.0016747 | 0.00093456 | 0.0025314
LN_ln6229803-2 | 1 | 4.7067 | m1026808_C | n1140520_C | 0.0011223 | 0.00089636 | 0.0026097
LN_ln6229803-3 | 1 | 22.727 | n1140520_C | l2729410_C | 0.0011223 | 0.00089636 | 0.0026097
LN_ln6229804-1 | 1 | 53.559 | l2860488_B | m1026308_B | 0.0016772 | 0.00093241 | 0.0025314
LN_ln6229805-1 | 1 | 89.4263 | m1026363_C | l2897779_C | 0.0016747 | 0.00093456 | 0.0025314
LN_ln6229806-1 | 1 | 57.7346 | l2954354_A | l2673321_A | 0.0016312 | 0.00089898 | 0.0025314
LN_ln6229808-1 | 1 | 69.8855 | m1026335_A | l2804259_A | 0.0011223 | 0.00089636 | 0.0026097
LN_ln6229812-1 | 1 | 46.0381 | m1026496_B | l2691959_B | 0.0011223 | 0.00089636 | 0.0026097
LN_ln6229816-1 | 1 | 44.4521 | l3254229_B | m1069565_B | 0.0016747 | 0.00093456 | 0.0025314
LN_ln6229817-1 | 1 | 15.7693 | m1069544_B | l2804272_B | 0.0010321 | 0.00080144 | 0.0026146
LN_ln6229818-1 | 1 | 79.4629 | l2804272_B | l2841641_B | 0.0011223 | 0.00089636 | 0.0026097
LN_ln6229827-1 | 1 | 12.253 | m1027066_C | l2841645_C | 0.0010321 | 0.00080144 | 0.0026146
LN_ln6229831-1 | 1 | 35.3697 | l2710542_B | l2729430_B | 0.0016747 | 0.00093456 | 0.0025314
LN_ln6229832-1 | 1 | 2.9104 | m1026898_C | l3197661_C | 0.0011223 | 0.00089636 | 0.0026097
LN_ln6229832-2 | 1 | 67.9515 | l3197661_C | l3122848_C | 0.0011223 | 0.00089636 | 0.0026097
LN_ln6230694-1 | 1 | 67.3358 | m1108372_B | l3179607_B | 0.0016747 | 0.00093456 | 0.0025314
LN_ln6230695-1 | 1 | 14.1153 | m1108486_A | l3067447_A | 0.0011223 | 0.00089636 | 0.0026097
LN_ln6230698-1 | 1 | 65.9802 | m1166394_C | m1166398_C | 0.0016747 | 0.00093456 | 0.0025314
LN_ln6230759-1 | 1 | 134.7393 | l3142078_B | l2879752_B | 0.0016747 | 0.00093456 | 0.0025314
LN_ln6230793-1 | 1 | 80.2671 | m1209748_B | l3142099_B | 0.0011223 | 0.00089636 | 0.0026097
LN_ln6230797-1 | 1 | 69.1463 | l3082988_B | m1149225_B | 0.0011223 | 0.00089636 | 0.0026097
LN_ln6230800-1 | 1 | 36.4708 | m1186061_B | l2861223_B | 0.0016747 | 0.00093456 | 0.0025314
LN_ln6230805-1 | 1 | 92.2193 | m1108352_C | m1108356_C | 0.0011223 | 0.00089636 | 0.0026097
LN_ln6231994-1 | 1 | 10.4572 | m1069226_C | m1069227_C | 0.0016312 | 0.00089898 | 0.0025314
LN_ln6231996-1 | 1 | 24.6811 | m1069582_B | d6231996-1_int_B | 0.0016747 | 0.00093456 | 0.0025314
LN_ln6231997-1 | 1 | 11.8117 | m1069335_C | p827564_C | 0.0011223 | 0.00089636 | 0.0026097
LN_ln6232159-1 | 1 | 4.2841 | m1149236_A | p829974_A | 0.0016747 | 0.00093456 | 0.0025314
LN_ln6254100-1 | 1 | 82.7877 | m1186078_C | l2806553_C | 0.0016338 | 0.00089683 | 0.0025314
LN_ln6255312-1 | 1 | 86.7982 | m1026812_C | l3122847_C | 0.0011223 | 0.00089636 | 0.0026097
LN_ln6255845-1 | 1 | 7.9117 | m1125976_B | p895106_B | 0.0016747 | 0.00093456 | 0.0025314
LN_ln6258435-2 | 1 | 18.9393 | m1047702_A | n1137002_A | 0.0011223 | 0.00089636 | 0.0026097
LN_ln6258435-3 | 1 | 92.481 | n1137002_A | m1047707_A | 0.0011223 | 0.00089636 | 0.0026097
LN_ln6258440-1 | 1 | 7.8787 | p827554_B | m1047769_B | 0.0016747 | 0.00093456 | 0.0025314
LN_ln6258445-1 | 1 | 6.4558 | m1069556_C | p901932_C | 0.0016747 | 0.00093456 | 0.0025314
LN_ln6258453-1 | 1 | 35.6564 | p901936_C | m1125955_C | 0.0016338 | 0.00089683 | 0.0025314
LN_ln6258460-3 | 1 | 220.7834 | m4122657_C | l3027124_C | 0.0011223 | 0.00089636 | 0.0026097
LN_ln6258463-1 | 1 | 232.1886 | m1149249_C | m1142880_C | 0.0016747 | 0.00093456 | 0.0025314
LN_ln6258470-1 | 1 | 83.5934 | m1026826_C | l2952013_C | 0.0016736 | 0.00089313 | 0.0025358
LN_ln6258471-1 | 1 | 68.9188 | l3195327_A | l3139103_A | 0.0011223 | 0.00089636 | 0.0026097
LN_ln6258530-1 | 1 | 61.3228 | m1166356_A | l2727019_A | 0.0016747 | 0.00093456 | 0.0025314
LN_ln6259980-1 | 1 | 84.7856 | l3048199_B | m1047837_B | 0.0016747 | 0.00093456 | 0.0025314
LN_ln6259981-1 | 1 | 0.3048 | m1009834_B | l3178969_B | 0.0016747 | 0.00093456 | 0.0025314
LN_ln6259981-2 | 1 | 76.6112 | l3178969_B | l2729401_B | 0.0016747 | 0.00093456 | 0.0025314
LN_ln6259982-1 | 1 | 49.5126 | l3254206_B | m1009827_B | 0.0011223 | 0.00089636 | 0.0026097
LN_ln6259983-1 | 1 | 163.9061 | m1027101_B | l2860480_B | 0.0011223 | 0.00089636 | 0.0026097
LN_ln6259985-1 | 1 | 116.4721 | l2841619_C | l2785515_C | 0.0016338 | 0.00089683 | 0.0025314
LN_ln6259988-1 | 1 | 107.2341 | m1069148_C | l2673309_C | 0.0016747 | 0.00093456 | 0.0025314
LN_ln6259990-1 | 1 | 61.5291 | l3010563_A | l2841623_A | 0.0011223 | 0.00089636 | 0.0026097
LN_ln6259991-1 | 1 | 87.1728 | m1026949_B | m1026951_B | 0.0011223 | 0.00089636 | 0.0026097
LN_ln6259992-1 | 1 | 48.4052 | m1089148_A | l2766721_A | 0.0015833 | 0.0007982 | 0.0025404
LN_ln6259994-2 | 1 | 43.956 | n1139549_A | l2879074_A | 0.0011223 | 0.00089636 | 0.0026097
LN_ln6259994-3 | 1 | 51.8325 | m1026646_A | n1139549_A | 0.0011223 | 0.00089636 | 0.0026097
LN_ln6259997-1 | 1 | 59.6161 | l2991915_B | l2673320_B | 0.0011223 | 0.00089636 | 0.0026097
LN_ln6259998-2 | 1 | 13.5575 | m1026795_C | n1140522_C | 0.0011223 | 0.00089636 | 0.0026097
LN_ln6259998-3 | 1 | 15.7528 | n1140522_C | l2822870_C | 0.0011223 | 0.00089636 | 0.0026097
LN_ln6259999-2 | 1 | 29.3221 | m1026783_A | n1140524_A | 0.0011223 | 0.00089636 | 0.0026097
LN_ln6259999-3 | 1 | 117.5546 | n1140524_A | l3197641_A | 0.0011223 | 0.00089636 | 0.0026097
LN_ln6260000-1 | 1 | 51.7521 | l2841636_B | m1026324_B | 0.0016312 | 0.00089898 | 0.0025314
LN_ln6260001-1 | 1 | 124.0598 | m1026906_A | l2916598_A | 0.0016338 | 0.00089683 | 0.0025314
LN_ln6260002-1 | 1 | 135.523 | m1026810_C | l2914324_C | 0.0011223 | 0.00089636 | 0.0026097
LN_ln6260016-1 | 1 | 54.2805 | m1069557_B | m1069554_B | 0.0016338 | 0.00089683 | 0.0025314
LN_ln6260017-1 | 1 | 94.3116 | l2897792_A | l2785538_A | 0.0016338 | 0.00089683 | 0.0025314
LN_ln6260025-1 | 1 | 66.8437 | m1069356_C | m1069363_C | 0.0011223 | 0.00089636 | 0.0026097
LN_ln6260030-1 | 1 | 90.7531 | l3048228_C | l2991940_C | 0.0011223 | 0.00089636 | 0.0026097
LN_ln6260928-1 | 1 | 47.986 | l3030126_C | l3254870_C | 0.0016747 | 0.00093456 | 0.0025314
LN_ln6260930-1 | 1 | 40.0631 | m1125974_C | m1125979_C | 0.0011223 | 0.00089636 | 0.0026097
LN_ln6261020-1 | 1 | 200.0023 | m1166386_C | l2898515_C | 0.0016747 | 0.00093456 | 0.0025314
LN_ln6261048-1 | 1 | 245.9594 | m1166370_C | l3067506_C | 0.0016338 | 0.00089683 | 0.0025314
LN_ln6262235-1 | 1 | 152.6018 | m1108329_C | l2935552_C | 0.0016747 | 0.00093456 | 0.0025314
LN_ln6262263-1 | 1 | 85.7657 | m1026961_A | l2710516_A | 0.0016338 | 0.00089683 | 0.0025314
LN_ln6262430-1 | 1 | 5.8364 | p829797_A | m1108483_A | 0.0011223 | 0.00089636 | 0.0026097
LN_ln6268990-2 | 1 | 0.38393 | m1047613_C | m1047612_C | 0.0011223 | 0.00089636 | 0.0026097
LN_ln6268990-3 | 1 | 13.4799 | m1047615_C | n1136995_C | 0.0011223 | 0.00089636 | 0.0026097
LN_ln6268990-4 | 1 | 12.6383 | n1136995_C | m1047613_C | 0.0011223 | 0.00089636 | 0.0026097
LN_ln6286261-1 | 1 | 77.6295 | m1125978_B | m1125982_B | 0.0016747 | 0.00093456 | 0.0025314
LN_ln6286966-2 | 1 | 41.3585 | n1140820_B | l3189189_B | 0.0016747 | 0.00093456 | 0.0025314
LN_ln6286966-3 | 1 | 22.1251 | m1026700_B | n1140820_B | 0.0016747 | 0.00093456 | 0.0025314
LN_ln6288693-1 | 1 | 6.7887 | p859135_A | m1047702_A | 0.0011223 | 0.00089636 | 0.0026097
LN_ln6288699-1 | 1 | 8.2507 | p901933_A | m1069563_A | 0.0016747 | 0.00093456 | 0.0025314
LN_ln6288856-1 | 1 | 76.5415 | l3104130_B | l2763072_B | 0.0016747 | 0.00093456 | 0.0025314
LN_ln6288856-3 | 1 | 72.8695 | l2763072_B | m4118754_B | 0.0016747 | 0.00093456 | 0.0025314
LN_ln6289479-1 | 1 | 5.7923 | m1125962_C | p903490_C | 0.0016338 | 0.00089683 | 0.0025314
LN_ln6290201-1 | 1 | 168.0283 | m1027027_C | m1027014_C | 0.0016747 | 0.00093456 | 0.0025314
LN_ln6290202-1 | 1 | 56.3398 | m1069411_A | l2991905_A | 0.0011223 | 0.00089636 | 0.0026097
LN_ln6290206-1 | 1 | 70.3833 | m1108368_C | l2897770_C | 0.0011223 | 0.00089636 | 0.0026097
LN_ln6290207-1 | 1 | 55.072 | m1069155_A | l3085395_A | 0.0011223 | 0.00089636 | 0.0026097
LN_ln6290208-1 | 1 | 80.3815 | m1047831_B | l3178974_B | 0.0016747 | 0.00093456 | 0.0025314
LN_ln6290211-1 | 1 | 52.6463 | l2766722_B | l2879071_B | 0.0011223 | 0.00089636 | 0.0026097
LN_ln6290213-1 | 1 | 61.2265 | l3197638_A | m1026849_A | 0.0011223 | 0.00089636 | 0.0026097
LN_ln6290214-1 | 1 | 8.1514 | m1026783_C | m1026784_C | 0.0016747 | 0.00093456 | 0.0025314
LN_ln6290218-1 | 1 | 59.9104 | m1026366_A | l2860489_A | 0.0016747 | 0.00093456 | 0.0025314
LN_ln6290219-1 | 1 | 70.867 | m1026387_A | l3104132_A | 0.0016747 | 0.00093456 | 0.0025314
LN_ln6290226-1 | 1 | 2.6819 | m1069619_B | m1069620_B | 0.0016747 | 0.00093456 | 0.0025314
LN_ln6290227-1 | 1 | 98.8636 | m1069613_B | m1069597_B | 0.0016747 | 0.00093456 | 0.0025314
LN_ln6290229-1 | 1 | 25.5863 | l2897793_A | m1069521_A | 0.0016772 | 0.00093241 | 0.0025314
LN_ln6290239-1 | 1 | 92.6266 | m1069363_C | m1069364_C | 0.0011223 | 0.00089636 | 0.0026097
LN_ln6290241-1 | 1 | 73.4732 | m1026880_A | m1026874_A | 0.0011223 | 0.00089636 | 0.0026097
LN_ln6290243-1 | 1 | 65.9072 | m1026485_B | m1026492_B | 0.0011223 | 0.00089636 | 0.0026097
LN_ln6291152-1 | 1 | 69.2166 | l2748780_A | l2823544_A | 0.0016747 | 0.00093456 | 0.0025314
LN_ln6291153-1 | 1 | 76.7847 | m1126023_A | m1126017_A | 0.0011223 | 0.00089636 | 0.0026097
LN_ln6291288-2 | 1 | 28.3258 | n1141477_A | l2879794_A | 0.0016747 | 0.00093456 | 0.0025314
LN_ln6291288-3 | 1 | 24.1965 | m1142815_A | n1141477_A | 0.0016747 | 0.00093456 | 0.0025314
LN_ln6292461-1 | 1 | 73.6014 | l2861197_C | l3160896_C | 0.0016338 | 0.00089683 | 0.0025314
LN_ln6292462-1 | 1 | 20.74 | m1026463_B | p827495_B | 0.0011223 | 0.00089636 | 0.0026097
LN_ln6292463-1 | 1 | 4.5714 | p827496_B | m1108262_B | 0.0016338 | 0.00089683 | 0.0025314
LN_ln6292464-1 | 1 | 124.4018 | e182725_B | m1026948_B | 0.0016747 | 0.00093456 | 0.0025314
LN_ln6292466-1 | 1 | 8.767 | m1047552_B | p827529_B | 0.0011223 | 0.00089636 | 0.0026097
LN_ln6292600-1 | 1 | 9.1926 | m1108490_A | p829798_A | 0.0011223 | 0.00089636 | 0.0026097
LN_ln6292614-1 | 1 | 4.5865 | m1142832_C | p829962_C | 0.0016747 | 0.00093456 | 0.0025314
LN_ln6301772-2 | 1 | 19.3199 | m1047314_A | n1137961_A | 0.0016312 | 0.00089898 | 0.0025314
LN_ln6301772-3 | 1 | 123.164 | n1137961_A | l3104133_A | 0.0016312 | 0.00089898 | 0.0025314
LN_ln6315098-1 | 1 | 229.671 | l3217064_B | l3200222_B | 0.0011223 | 0.00089636 | 0.0026097
LN_ln6316403-1 | 1 | 47.994 | m1047419_A | l2973157_A | 0.0011223 | 0.00089636 | 0.0026097
LN_ln6318427-1 | 1 | 73.3787 | m1047809_B | l2989432_B | 0.0016747 | 0.00093456 | 0.0025314
LN_ln6318427-2 | 1 | 81.9251 | l2989432_B | l3066830_B | 0.0016747 | 0.00093456 | 0.0025314
LN_ln6318740-2 | 1 | 12.0753 | p895409_C | n1137998_C | 0.0011223 | 0.00089636 | 0.0026097
LN_ln6318740-3 | 1 | 23.8304 | n1137998_C | m1026895_C | 0.0011223 | 0.00089636 | 0.0026097
LN_ln6318742-1 | 1 | 147.8658 | m1026767_A | l3029500_A | 0.0011223 | 0.00089636 | 0.0026097
LN_ln6318745-2 | 1 | 31.3591 | n1144666_C | m1027041_C | 0.0016772 | 0.00093241 | 0.0025314
LN_ln6318745-3 | 1 | 23.4321 | m1027042_C | n1144666_C | 0.0016772 | 0.00093241 | 0.0025314
LN_ln6318771-1 | 1 | 374.4775 | m1166407_C | l3064514_C | 0.0016312 | 0.00089898 | 0.0025314
LN_ln6318859-1 | 1 | 56.4453 | l2897772_A | l3101814_A | 0.0016747 | 0.00093456 | 0.0025314
LN_ln6320322-1 | 1 | 90.9235 | l2879055_C | l2973144_C | 0.0016747 | 0.00093456 | 0.0025314
LN_ln6320323-1 | 1 | 48.8508 | m1108261_B | m1108260_B | 0.0016338 | 0.00089683 | 0.0025314
LN_ln6320325-1 | 1 | 92.4116 | m1047723_A | m1047729_A | 0.0011223 | 0.00089636 | 0.0026097
LN_ln6320326-1 | 1 | 108.0838 | m1089162_C | l3197626_C | 0.0016747 | 0.00093456 | 0.0025314
LN_ln6320327-1 | 1 | 173.9354 | l2748128_C | m1089170_C | 0.0016747 | 0.00093456 | 0.0025314
LN_ln6320328-1 | 1 | 170.0257 | m1089170_C | d6320328-1_int_C | 0.0016772 | 0.00093241 | 0.0025314
LN_ln6320330-1 | 1 | 86.4799 | m1069187_A | l2748129_A | 0.0011223 | 0.00089636 | 0.0026097
LN_ln6320331-1 | 1 | 233.4192 | l3085396_A | l3122813_A | 0.0016747 | 0.00093456 | 0.0025314
LN_ln6320332-1 | 1 | 239.7222 | l2841620_B | l2785520_B | 0.0016747 | 0.00093456 | 0.0025314
LN_ln6320333-1 | 1 | 67.5415 | m1047773_B | l2973152_B | 0.0016747 | 0.00093456 | 0.0025314
LN_ln6320334-1 | 1 | 109.0727 | m1047777_B | l2748131_B | 0.0016772 | 0.00093241 | 0.0025314
LN_ln6320335-1 | 1 | 60.8667 | m1047671_A | l2710511_A | 0.0011223 | 0.00089636 | 0.0026097
LN_ln6320336-1 | 1 | 175.2895 | l2954346_B | m1047831_B | 0.0016747 | 0.00093456 | 0.0025314
LN_ln6320337-1 | 1 | 10.8023 | m1026916_B | l3197634_B | 0.0011223 | 0.00089636 | 0.0026097
LN_ln6320338-1 | 1 | 24.2365 | m1026920_B | l2729408_B | 0.0011223 | 0.00089636 | 0.0026097
LN_ln6320339-1 | 1 | 188.3185 | l3216348_A | l2841627_A | 0.0016338 | 0.00089683 | 0.0025314
LN_ln6320340-1 | 1 | 254.4384 | m1026327_B | l3197643_B | 0.0016747 | 0.00093456 | 0.0025314
LN_ln6320341-2 | 1 | 118.9012 | m3037452_A | m1026387_A | 0.0016338 | 0.00089683 | 0.0025314
LN_ln6320343-1 | 1 | 74.6773 | l2804262_A | l2841639_A | 0.0016747 | 0.00093456 | 0.0025314
LN_ln6320348-1 | 1 | 44.2729 | l2673326_B | l2691938_B | 0.0016747 | 0.00093456 | 0.0025314
LN_ln6320353-1 | 1 | 39.6121 | m1069572_B | m1069574_B | 0.0011223 | 0.00089636 | 0.0026097
LN_ln6320354-1 | 1 | 54.1905 | l2954361_B | m1069627_B | 0.0016747 | 0.00093456 | 0.0025314
LN_ln6320355-1 | 1 | 80.3814 | l3160115_B | l2935567_B | 0.0016747 | 0.00093456 | 0.0025314
LN_ln6320362-1 | 1 | 46.2821 | m1027073_C | l2879089_C | 0.0011223 | 0.00089636 | 0.0026097
LN_ln6320364-1 | 1 | 92.3259 | l3029518_B | l2897807_B | 0.0011223 | 0.00089636 | 0.0026097
LN_ln6320366-1 | 1 | 58.0136 | l3010585_C | m1026798_C | 0.0016747 | 0.00093456 | 0.0025314
LN_ln6321412-1 | 1 | 10.8351 | m1142835_C | m1142833_C | 0.0016747 | 0.00093456 | 0.0025314
LN_ln6321415-1 | 1 | 93.3029 | m1142800_B | m1142799_B | 0.0011223 | 0.00089636 | 0.0026097
LN_ln6321419-2 | 1 | 122.5325 | m3036172_B | m1209763_B | 0.0016747 | 0.00093456 | 0.0025314
LN_ln6321458-1 | 1 | 79.5925 | m1142811_A | l2917330_A | 0.0016747 | 0.00093456 | 0.0025314
LN_ln6322630-1 | 1 | 186.5786 | m1026656_A | l2729428_A | 0.0016747 | 0.00093456 | 0.0025314
LN_ln6322801-1 | 1 | 3.9161 | m1186063_B | p829979_B | 0.0011223 | 0.00089636 | 0.0026097
LN_ln6324073-1 | 1 | 67.2285 | m1166396_C | m1166399_C | 0.0011223 | 0.00089636 | 0.0026097
LN_ln6326286-1 | 1 | 113.8175 | m1089162_C | l2991640_C | 0.0016747 | 0.00093456 | 0.0025314
LN_ln6326286-2 | 1 | 102.6322 | l2991640_C | m1089160_C | 0.0016747 | 0.00093456 | 0.0025314
LN_ln6326286-3 | 1 | 83.8197 | m1089160_C | m1089163_C | 0.0016747 | 0.00093456 | 0.0025314
LN_ln6327237-1 | 1 | 85.2438 | m1026693_B | m1026699_B | 0.0011223 | 0.00089636 | 0.0026097
LN_ln6327237-2 | 1 | 52.538 | m1026699_B | m1026704_B | 0.0011223 | 0.00089636 | 0.0026097
LN_ln6332133-1 | 1 | 11.6075 | m1108315_C | p860843_C | 0.0016747 | 0.00093456 | 0.0025314
LN_ln6341781-2 | 1 | 11.2185 | m1026866_A | n1147862_A | 0.0011223 | 0.00089636 | 0.0026097
LN_ln6341781-3 | 1 | 89.3662 | n1147862_A | l2685805_A | 0.0011223 | 0.00089636 | 0.0026097
LN_ln6344714-1 | 1 | 2.2756 | m1010008_A | m1010007_A | 0.0011223 | 0.00089636 | 0.0026097
LN_ln6346338-1 | 1 | 8.0759 | m1142874_C | p895111_C | 0.0011223 | 0.00089636 | 0.0026097
LN_ln6348946-1 | 1 | 8.2387 | m1069519_B | p901927_B | 0.0011223 | 0.00089636 | 0.0026097
LN_ln6348954-1 | 1 | 77.0399 | l3176661_C | l2970804_C | 0.0011223 | 0.00089636 | 0.0026097
LN_ln6348967-1 | 1 | 27.5935 | m1027091_A | m1027092_A | 0.0011223 | 0.00089636 | 0.0026097
LN_ln6349051-1 | 1 | 189.3347 | m1047750_A | l2708293_A | 0.0016747 | 0.00093456 | 0.0025314
LN_ln6349052-1 | 1 | 369.8338 | m1047792_B | l2876846_B | 0.0016338 | 0.00089683 | 0.0025314
LN_ln6349077-1 | 1 | 37.4241 | p901912_B | l3195365_B | 0.0011223 | 0.00089636 | 0.0026097
LN_ln6349988-1 | 1 | 108.9954 | l2821010_C | m1026773_C | 0.0016747 | 0.00093456 | 0.0025314
LN_ln6350528-1 | 1 | 66.212 | m1009824_B | l2691939_B | 0.0016338 | 0.00089683 | 0.0025314
LN_ln6350530-1 | 1 | 67.8051 | m1047819_B | m1047821_B | 0.0016772 | 0.00093241 | 0.0025314
LN_ln6350531-1 | 1 | 415.7481 | m1047824_B | m1047834_B | 0.0016747 | 0.00093456 | 0.0025314
LN_ln6350532-1 | 1 | 40.1377 | m1069384_A | l3066805_A | 0.0016338 | 0.00089683 | 0.0025314
LN_ln6350534-1 | 1 | 119.7492 | m1047374_B | l2879065_B | 0.0016747 | 0.00093456 | 0.0025314
LN_ln6350535-1 | 1 | 122.2415 | l2879069_A | l3197633_A | 0.0016747 | 0.00093456 | 0.0025314
LN_ln6350536-1 | 1 | 166.2533 | l2673312_A | l3235247_A | 0.0016747 | 0.00093456 | 0.0025314
LN_ln6350539-1 | 1 | 93.6656 | l3235249_A | l2954348_A | 0.0016747 | 0.00093456 | 0.0025314
LN_ln6350540-1 | 1 | 100.951 | l2860486_A | l3141399_A | 0.0016747 | 0.00093456 | 0.0025314
LN_ln6350545-1 | 1 | 88.4727 | l3029506_B | m1047518_B | 0.0016747 | 0.00093456 | 0.0025314
LN_ln6350547-1 | 1 | 64.1693 | l3254219_C | l3254220_C | 0.0011223 | 0.00089636 | 0.0026097
LN_ln6350548-1 | 1 | 63.63 | m1047368_B | l2748130_B | 0.0016747 | 0.00093456 | 0.0025314
LN_ln6350549-1 | 1 | 36.2703 | m1047319_C | l2991921_C | 0.0011223 | 0.00089636 | 0.0026097
LN_ln6350551-1 | 1 | 85.8323 | m1009838_B | m1009843_B | 0.0016747 | 0.00093456 | 0.0025314
LN_ln6350552-1 | 1 | 57.0498 | m1009843_B | l3160108_B | 0.0016747 | 0.00093456 | 0.0025314
LN_ln6350554-1 | 1 | 61.1829 | l2897789_B | m1069662_B | 0.0011223 | 0.00089636 | 0.0026097
LN_ln6350555-1 | 1 | 61.1762 | m1069662_B | l2935547_B | 0.0011223 | 0.00089636 | 0.0026097
LN_ln6350560-1 | 1 | 45.7777 | l3216358_C | m1026826_C | 0.0016736 | 0.00089313 | 0.0025358
LN_ln6350569-1 | 1 | 81.4604 | m1047809_B | m1047812_B | 0.0016772 | 0.00093241 | 0.0025314
LN_ln6350570-1 | 1 | 133.5376 | l3066830_B | l3197660_B | 0.0016747 | 0.00093456 | 0.0025314
LN_ln6351417-1 | 1 | 80.5233 | m1126005_A | l3011229_A | 0.0011223 | 0.00089636 | 0.0026097
LN_ln6351512-1 | 1 | 8.5259 | m1209750_B | m1209749_B | 0.0011223 | 0.00089636 | 0.0026097
LN_ln6351517-1 | 1 | 60.5986 | l2936270_A | l3086078_A | 0.0016747 | 0.00093456 | 0.0025314
LN_ln6351518-1 | 1 | 154.7354 | m1209753_B | m1209752_B | 0.0011223 | 0.00089636 | 0.0026097
LN_ln6351523-2 | 1 | 15.0676 | n1230121_C | m1108316_C | 0.0016747 | 0.00093456 | 0.0025314
LN_ln6351523-3 | 1 | 9.1089 | m1108315_C | n1230121_C | 0.0016747 | 0.00093456 | 0.0025314
LN_ln6352700-1 | 1 | 2.5917 | m1089144_A | p827522_A | 0.0011223 | 0.00089636 | 0.0026097
LN_ln6352702-1 | 1 | 10.0546 | m1069438_C | p827575_C | 0.0011223 | 0.00089636 | 0.0026097
LN_ln6352834-1 | 1 | 12.4537 | p829975_C | l3160871_C | 0.0016747 | 0.00093456 | 0.0025314
LN_ln6376200-2 | 1 | 119.0841 | l2785546_C | m1026810_C | 0.0011223 | 0.00089636 | 0.0026097
LN_ln6376708-1 | 1 | 9.9234 | p895102_B | m1125978_B | 0.0016747 | 0.00093456 | 0.0025314
LN_ln6379342-1 | 1 | 20.6425 | p901909_B | m1026472_B | 0.0011223 | 0.00089636 | 0.0026097
LN_ln6379347-1 | 1 | 105.2155 | m1047769_B | l2710514_B | 0.0016747 | 0.00093456 | 0.0025314
LN_ln6379351-1 | 1 | 78.144 | m1108354_C | m1108350_C | 0.0016747 | 0.00093456 | 0.0025314
LN_ln6379357-1 | 1 | 30.9187 | l2823544_A | m1126016_A | 0.0016747 | 0.00093456 | 0.0025314
LN_ln6379372-1 | 1 | 66.985 | m1027109_A | l3101788_A | 0.0016747 | 0.00093456 | 0.0025314
LN_ln6379373-1 | 1 | 62.5867 | m1027109_A | m1027114_A | 0.0016747 | 0.00093456 | 0.0025314
LN_ln6379374-1 | 1 | 170.2693 | m1027100_A | m1027109_A | 0.0016747 | 0.00093456 | 0.0025314
LN_ln6379375-1 | 1 | 54.8288 | m1010013_A | l3120503_A | 0.0011223 | 0.00089636 | 0.0026097
LN_ln6379450-2 | 1 | 16.7751 | m1027055_A | n1147865_A | 0.0011223 | 0.00089636 | 0.0026097
LN_ln6379450-3 | 1 | 120.5734 | n1147865_A | l2895489_A | 0.0011223 | 0.00089636 | 0.0026097
LN_ln6380799-1 | 1 | 40.9459 | m1026463_B | m1026468_B | 0.0011223 | 0.00089636 | 0.0026097
LN_ln6380800-1 | 1 | 58.5811 | l3216338_B | l2973146_B | 0.0011223 | 0.00089636 | 0.0026097
LN_ln6380802-1 | 1 | 73.3376 | m1069488_C | m1069489_C | 0.0011223 | 0.00089636 | 0.0026097
LN_ln6380803-1 | 1 | 140.5025 | m1047836_B | l3048199_B | 0.0016747 | 0.00093456 | 0.0025314
LN_ln6380804-1 | 1 | 138.74 | l3197624_B | m1027101_B | 0.0016747 | 0.00093456 | 0.0025314
LN_ln6380806-1 | 1 | 62.8958 | l3235244_A | m1069398_A | 0.0016747 | 0.00093456 | 0.0025314
LN_ln6380808-1 | 1 | 90.9863 | m1026969_B | l2879066_B | 0.0016747 | 0.00093456 | 0.0025314
LN_ln6380811-1 | 1 | 145.2169 | l2710512_B | m1047828_B | 0.0016747 | 0.00093456 | 0.0025314
LN_ln6380812-1 | 1 | 5.5968 | m1047756_A | m1047755_A | 0.0016747 | 0.00093456 | 0.0025314
LN_ln6380814-1 | 1 | 60.7824 | m1047441_B | l3197635_B | 0.0016747 | 0.00093456 | 0.0025314
LN_ln6380815-1 | 1 | 86.1454 | l3066813_B | l2991910_B | 0.0016747 | 0.00093456 | 0.0025314
LN_ln6380816-1 | 1 | 69.6027 | m1047453_B | l2691948_B | 0.0011223 | 0.00089636 | 0.0026097
LN_ln6380819-1 | 1 | 95.4797 | m1047471_B | l2879077_B | 0.0011223 | 0.00089636 | 0.0026097
LN_ln6380820-1 | 1 | 38.3405 | m1026327_B | l3122823_B | 0.0016312 | 0.00089898 | 0.0025314
LN_ln6380821-3 | 1 | 135.4329 | m4118754_B | m1026312_B | 0.0016772 | 0.00093241 | 0.0025314
LN_ln6380827-1 | 1 | 93.8559 | m1026468_B | l2766732_B | 0.0011223 | 0.00089636 | 0.0026097
LN_ln6380834-1 | 1 | 49.6724 | m1069627_B | l3254228_B | 0.0016747 | 0.00093456 | 0.0025314
LN_ln6380835-1 | 1 | 49.9058 | m1069521_A | l3254231_A | 0.0016747 | 0.00093456 | 0.0025314
LN_ln6380842-1 | 1 | 63.9132 | l3235267_C | m1027068_C | 0.0011223 | 0.00089636 | 0.0026097
LN_ln6381764-1 | 1 | 69.6437 | m1126005_A | l2767342_A | 0.0016747 | 0.00093456 | 0.0025314
LN_ln6381766-1 | 1 | 33.9207 | l3254873_C | m1166393_C | 0.0016312 | 0.00089898 | 0.0025314
LN_ln6381845-1 | 1 | 62.527 | m1209795_C | l2936268_C | 0.0016747 | 0.00093456 | 0.0025314
LN_ln6381851-1 | 1 | 68.06 | m1149225_B | l2767409_B | 0.0011223 | 0.00089636 | 0.0026097
LN_ln6381854-1 | 1 | 119.904 | l3179674_B | m1209758_B | 0.0011223 | 0.00089636 | 0.0026097
LN_ln6381855-1 | 1 | 75.3263 | m1209788_C | m1209795_C | 0.0016747 | 0.00093456 | 0.0025314
LN_ln6381856-1 | 1 | 63.1077 | m1166386_C | l3048966_C | 0.0016747 | 0.00093456 | 0.0025314
LN_ln6383058-1 | 1 | 5.5197 | m1026905_A | p827515_A | 0.0016747 | 0.00093456 | 0.0025314
LN_ln6383060-2 | 1 | 9.3625 | p827533_B | n1139538_B | 0.0016747 | 0.00093456 | 0.0025314
LN_ln6383060-3 | 1 | 34.8014 | n1139538_B | l3066818_B | 0.0016747 | 0.00093456 | 0.0025314
LN_ln6383061-1 | 1 | 21.0585 | p827573_B | l2710542_B | 0.0016747 | 0.00093456 | 0.0025314
LN_ln6388581-1 | 1 | 33.5241 | l3254216_A | m1047401_A | 0.0016747 | 0.00093456 | 0.0025314
LN_ln6388581-2 | 1 | 56.0562 | m1047401_A | l2748132_A | 0.0016747 | 0.00093456 | 0.0025314
LN_ln6392124-1 | 1 | 7.1432 | m1047699_A | p859135_A | 0.0011223 | 0.00089636 | 0.0026097
LN_ln6392977-1 | 1 | 34.7326 | l3215340_A | m1027087_A | 0.0016747 | 0.00093456 | 0.0025314
LN_ln6392977-2 | 1 | 66.1485 | m1027080_A | l3215340_A | 0.0016747 | 0.00093456 | 0.0025314
LN_ln6407206-1 | 1 | 68.8656 | p895113_C | l2711225_C | 0.0016747 | 0.00093456 | 0.0025314
LN_ln6407207-1 | 1 | 8.5729 | m1069533_B | p895117_B | 0.0011223 | 0.00089636 | 0.0026097
LN_ln6407748-1 | 1 | 59.0263 | l3029504_B | l3046854_B | 0.0011223 | 0.00089636 | 0.0026097
LN_ln6407748-2 | 1 | 52.5252 | l3046854_B | m1047453_B | 0.0011223 | 0.00089636 | 0.0026097
LN_ln6409762-1 | 1 | 60.9594 | m1026331_C | l3214055_C | 0.0016747 | 0.00093456 | 0.0025314
LN_ln6409775-2 | 1 | 51.0591 | l2876796_A | m1047756_A | 0.0016747 | 0.00093456 | 0.0025314
LN_ln6409775-3 | 1 | 18.1407 | m1047763_A | n1136027_A | 0.0016747 | 0.00093456 | 0.0025314
LN_ln6409775-4 | 1 | 65.086 | d6409775-4_int_A | l2876796_A | 0.0016747 | 0.00093456 | 0.0025314
LN_ln6409780-1 | 1 | 5.1811 | p895117_B | m1069532_B | 0.0011223 | 0.00089636 | 0.0026097
LN_ln6409781-2 | 1 | 19.087 | m1069563_A | n1136362_A | 0.0016747 | 0.00093456 | 0.0025314
LN_ln6409781-3 | 1 | 27.3831 | n1136362_A | l3197652_A | 0.0016747 | 0.00093456 | 0.0025314
LN_ln6409797-1 | 1 | 59.4734 | l3251808_A | m1027100_A | 0.0016747 | 0.00093456 | 0.0025314
LN_ln6409797-3 | 1 | 90.0434 | n1134470_A | l3251808_A | 0.0016747 | 0.00093456 | 0.0025314
LN_ln6409797-4 | 1 | 143.9291 | l2764412_A | n1134470_A | 0.0016747 | 0.00093456 | 0.0025314
LN_ln6409798-1 | 1 | 39.5227 | m1027091_A | l2764412_A | 0.0016747 | 0.00093456 | 0.0025314
LN_ln6409799-1 | 1 | 81.3811 | m1010015_A | m1010014_A | 0.0011223 | 0.00089636 | 0.0026097
LN_ln6409800-1 | 1 | 39.1149 | m1009726_A | l3101789_A | 0.0011623 | 0.00090004 | 0.0026097
LN_ln6409869-1 | 1 | 50.4983 | m1089131_A | l3270854_A | 0.0016747 | 0.00093456 | 0.0025314
LN_ln6409872-3 | 1 | 94.6955 | m4350438_B | l2935568_B | 0.0016747 | 0.00093456 | 0.0025314
LN_ln6409873-1 | 1 | 71.8775 | l2970842_B | m1089113_B | 0.0016747 | 0.00093456 | 0.0025314
LN_ln6411363-1 | 1 | 103.7599 | m1047733_A | l3066804_A | 0.0011223 | 0.00089636 | 0.0026097
LN_ln6411364-1 | 1 | 46.2038 | m1069364_C | m1069365_C | 0.0011223 | 0.00089636 | 0.0026097
LN_ln6411365-1 | 1 | 206.2513 | l2822861_A | l2841616_A | 0.0011223 | 0.00089636 | 0.0026097
LN_ln6411366-1 | 1 | 275.4039 | l3048196_B | m1089097_B | 0.0016747 | 0.00093456 | 0.0025314
LN_ln6411367-1 | 1 | 61.8811 | l3216342_B | l2879063_B | 0.0011223 | 0.00089636 | 0.0026097
LN_ln6411368-1 | 1 | 77.3564 | l2822865_C | l2916606_C | 0.0016747 | 0.00093456 | 0.0025314
LN_ln6411369-1 | 1 | 76.3522 | l2785518_C | l2766717_C | 0.0016747 | 0.00093456 | 0.0025314
LN_ln6411370-1 | 1 | 60.6101 | l2710510_C | l3197628_C | 0.0016747 | 0.00093456 | 0.0025314
LN_ln6411373-2 | 1 | 10.574 | m1026902_A | n1147864_A | 0.0011223 | 0.00089636 | 0.0026097
LN_ln6411373-3 | 1 | 68.6685 | n1147864_A | l2710536_A | 0.0011223 | 0.00089636 | 0.0026097
LN_ln6411374-1 | 1 | 85.5222 | l2710516_A | l2691944_A | 0.0016338 | 0.00089683 | 0.0025314
LN_ln6411375-1 | 1 | 58.1067 | m1047441_B | l2804258_B | 0.0016747 | 0.00093456 | 0.0025314
LN_ln6411377-1 | 1 | 133.6502 | m1047420_A | l2820556_A | 0.0016747 | 0.00093456 | 0.0025314
LN_ln6411378-1 | 1 | 145.3217 | l2897776_C | l3254215_C | 0.0011223 | 0.00089636 | 0.0026097
LN_ln6411379-1 | 1 | 81.1504 | m1069210_A | l3085400_A | 0.0011223 | 0.00089636 | 0.0026097
LN_ln6411380-1 | 1 | 86.2518 | m1089118_C | l2973158_C | 0.0016772 | 0.00093241 | 0.0025314
LN_ln6411381-1 | 1 | 112.3975 | l2991912_A | l3104128_A | 0.0016747 | 0.00093456 | 0.0025314
LN_ln6411382-1 | 1 | 25.712 | m1089143_A | m1089144_A | 0.0011223 | 0.00089636 | 0.0026097
LN_ln6411384-1 | 1 | 111.5771 | l3160104_B | m1047471_B | 0.0011223 | 0.00089636 | 0.0026097
LN_ln6411385-1 | 1 | 99.5781 | l3029505_C | l2673318_C | 0.0011223 | 0.00089636 | 0.0026097
LN_ln6411386-2 | 1 | 9.0036 | m1047522_A | n1136664_A | 0.0010321 | 0.00080144 | 0.0026146
LN_ln6411386-3 | 1 | 8.1338 | n1136664_A | l3085401_A | 0.0010321 | 0.00080144 | 0.0026146
LN_ln6411387-1 | 1 | 11.8791 | m1047521_A | l2954353_A | 0.0016747 | 0.00093456 | 0.0025314
LN_ln6411388-1 | 1 | 18.4679 | m1026361_A | l3122825_A | 0.0010321 | 0.00080144 | 0.0026146
LN_ln6411389-1 | 1 | 9.4118 | m1026343_A | m1026344_A | 0.0016312 | 0.00089898 | 0.0025314
LN_ln6411390-1 | 1 | 64.7965 | m1047340_A | l2991923_A | 0.0016747 | 0.00093456 | 0.0025314
LN_ln6411391-1 | 1 | 97.6778 | m1047340_A | m1047342_A | 0.0011223 | 0.00089636 | 0.0026097
LN_ln6411392-1 | 1 | 123.9253 | m1047368_B | l2841620_B | 0.0016747 | 0.00093456 | 0.0025314
LN_ln6411393-1 | 1 | 97.829 | m1026906_A | l3048212_A | 0.0016338 | 0.00089683 | 0.0025314
LN_ln6411394-2 | 1 | 17.061 | m1026859_A | n1138593_A | 0.0016747 | 0.00093456 | 0.0025314
LN_ln6411394-3 | 1 | 41.0589 | n1138593_A | l2804262_A | 0.0016747 | 0.00093456 | 0.0025314
LN_ln6411397-1 | 1 | 37.8695 | l2935559_A | l3048214_A | 0.0016747 | 0.00093456 | 0.0025314
LN_ln6411406-1 | 1 | 89.7722 | m1026820_C | m1026823_C | 0.0011223 | 0.00089636 | 0.0026097
LN_ln6412346-1 | 1 | 132.165 | l3160862_C | l3104850_C | 0.0011223 | 0.00089636 | 0.0026097
LN_ln6412352-1 | 1 | 93.2584 | l2767409_B | m1142800_B | 0.0011223 | 0.00089636 | 0.0026097
LN_ln6412366-1 | 1 | 71.1076 | m1108300_B | l2711234_B | 0.0016747 | 0.00093456 | 0.0025314
LN_ln6413565-1 | 1 | 11.2345 | m1069169_A | p827508_A | 0.0016747 | 0.00093456 | 0.0025314
LN_ln6413566-1 | 1 | 9.7135 | p903360_A | m1047430_A | 0.0016747 | 0.00093456 | 0.0025314
LN_ln6413568-1 | 1 | 4.5725 | m1069500_A | p827549_A | 0.0016747 | 0.00093456 | 0.0025314
LN_ln6413711-1 | 1 | 54.8014 | p829976_A | l2955078_A | 0.0016747 | 0.00093456 | 0.0025314
LN_ln6417942-1 | 1 | 62.1794 | m1108499_A | m1108507_A | 0.0011223 | 0.00089636 | 0.0026097
LN_ln6418150-1 | 1 | 106.8625 | m1026736_B | m1026745_B | 0.0011223 | 0.00089636 | 0.0026097
LN_ln6422017-1 | 1 | 147.9287 | m1108403_B | m1108407_B | 0.00090757 | 0.0002779 | 0.08805
LN_ln6435650-1 | 1 | 628.8935 | l2806553_C | m1166391_C | 0.0016312 | 0.00089898 | 0.0025314
LN_ln6436903-4 | 1 | 3.4221 | m3037453_C | l2785546_C | 0.0011223 | 0.00089636 | 0.0026097
LN_ln6437384-1 | 1 | 9.6194 | m1108526_C | p895075_C | 0.0011223 | 0.00089636 | 0.0026097
LN_ln6437757-1 | 1 | 18.2876 | m1047486_A | l3177665_A | 0.0011234 | 0.00093779 | 0.002605
LN_ln6439600-1 | 1 | 106.6804 | m1026658_A | l3172805_A | 0.0011223 | 0.00089636 | 0.0026097
LN_ln6439975-1 | 1 | 6.1157 | e182727_C | m1027042_C | 0.0016772 | 0.00093241 | 0.0025314
LN_ln6439986-2 | 1 | 4.9776 | p901932_C | n1136359_C | 0.0016747 | 0.00093456 | 0.0025314
LN_ln6439986-3 | 1 | 28.7995 | n1136359_C | l3008237_C | 0.0016747 | 0.00093456 | 0.0025314
LN_ln6439987-1 | 1 | 19.0588 | m1125904_A | m1125903_A | 0.0011223 | 0.00089636 | 0.0026097
LN_ln6440002-2 | 1 | 80.6981 | d6440002-2_int_C | l2876813_C | 0.0016736 | 0.00089313 | 0.0025358
LN_ln6440002-3 | 1 | 12.5369 | p827536_C | n1137999_C | 0.0016736 | 0.00089313 | 0.0025358
LN_ln6440003-1 | 1 | 58.4534 | m1010014_A | m1010011_A | 0.0011223 | 0.00089636 | 0.0026097
LN_ln6440004-2 | 1 | 7.5913 | m1026844_C | n1147861_C | 0.0011223 | 0.00089636 | 0.0026097
LN_ln6440004-3 | 1 | 61.2038 | n1147861_C | l3122818_C | 0.0011223 | 0.00089636 | 0.0026097
LN_ln6440070-1 | 1 | 256.2831 | l2748132_A | l2689726_A | 0.0016747 | 0.00093456 | 0.0025314
LN_ln6440071-1 | 1 | 187.1867 | l2727008_B | m1069629_B | 0.0016747 | 0.00093456 | 0.0025314
LN_ln6440079-1 | 1 | 50.5613 | l2895496_C | m1142873_C | 0.0011223 | 0.00089636 | 0.0026097
LN_ln6492183-1 | 1 | 60.9595 | l3082993_A | m3016088_A | 0.0011223 | 0.00089636 | 0.0026097
LN_ln6492184-2 | 1 | 46.6345 | m3016088_A | l3312692_A | 0.0011223 | 0.00089636 | 0.0026097
LN_ln6495087-1 | 1 | 152.3996 | m1009827_B | m3019248_B | 0.0011223 | 0.00089636 | 0.0026097
LN_ln6495088-1 | 1 | 91.4398 | m3019248_B | m3021569_B | 0.0011223 | 0.00089636 | 0.0026097
LN_ln6496337-2 | 1 | 158.4951 | m3021569_B | l3315860_B | 0.0011223 | 0.00089636 | 0.0026097
LN_ln6505937-2 | 1 | 243.1677 | m1125905_B | l3142079_B | 0.0011223 | 0.00089636 | 0.0026097
LN_ln6505938-4 | 1 | 2.5106 | l3142079_B | m3036162_B | 0.0011223 | 0.00089636 | 0.0026097
LN_ln6505939-4 | 1 | 2.9214 | l3048207_B | m3036164_B | 0.0016747 | 0.00093456 | 0.0025314
LN_ln6505940-2 | 1 | 69.5079 | m1047786_B | l3048207_B | 0.0016747 | 0.00093456 | 0.0025314
LN_ln6505947-4 | 1 | 2.5981 | m3036169_A | l2673317_A | 0.0016772 | 0.00093241 | 0.0025314
LN_ln6505948-2 | 1 | 99.6965 | l2673317_A | l2710517_A | 0.0016772 | 0.00093241 | 0.0025314
LN_ln6505951-1 | 1 | 51.6856 | m3036170_C | l3197642_C | 0.0016747 | 0.00093456 | 0.0025314
LN_ln6505952-4 | 1 | 2.7033 | m3036172_B | l3086079_B | 0.0016747 | 0.00093456 | 0.0025314
LN_ln6506305-2 | 1 | 73.1053 | l3086079_B | l2936276_B | 0.0016747 | 0.00093456 | 0.0025314
LN_ln6506308-1 | 1 | 65.8084 | m1026726_B | l2916610_B | 0.0016773 | 0.00093206 | 0.0025314
LN_ln6506309-1 | 1 | 100.0348 | l2785517_C | l3066809_C | 0.0016747 | 0.00093456 | 0.0025314
LN_ln6506312-2 | 1 | 89.7147 | m1026378_A | l2897778_A | 0.0016312 | 0.00089898 | 0.0025314
LN_ln6506313-4 | 1 | 1.9849 | l2897778_A | m3037452_A | 0.0016312 | 0.00089898 | 0.0025314
LN_ln6506314-2 | 1 | 45.3503 | l2767408_C | l3217053_C | 0.0016747 | 0.00093456 | 0.0025314
LN_ln6506315-4 | 1 | 2.6537 | l3217053_C | m3037455_C | 0.0016747 | 0.00093456 | 0.0025314
LN_ln6506316-3 | 1 | 466.3439 | l2991901_B | m3037537_B | 0.0011223 | 0.00089636 | 0.0026097
LN_ln6506316-6 | 1 | 2.9004 | m3037537_B | l2911069_B | 0.0011223 | 0.00089636 | 0.0026097
LN_ln6506317-2 | 1 | 221.1272 | l2911069_B | l2948732_B | 0.0011223 | 0.00089636 | 0.0026097
LN_ln6506318-4 | 1 | 3.3428 | m3037540_C | l2710509_C | 0.0011223 | 0.00089636 | 0.0026097
LN_ln6506319-2 | 1 | 103.1532 | l2710509_C | m1108364_C | 0.0011223 | 0.00089636 | 0.0026097
LN_ln6660514-2 | 1 | 79.5524 | m3327098_B | m3327097_B | 0.0011223 | 0.00089636 | 0.0026097
LN_ln6660515-2 | 1 | 42.9764 | m3327097_B | l3448661_B | 0.0011223 | 0.00089636 | 0.0026097
LN_ln6879074-1 | 1 | 25.908 | m1026960_A | m3729981_A | 0.0011223 | 0.00089636 | 0.0026097
LN_ln6879075-2 | 1 | 33.5279 | m3729981_A | l3632979_A | 0.0011223 | 0.00089636 | 0.0026097
LN_ln6900590-2 | 1 | 4.4696 | m3768670_A | p1123251_A | 0.0011223 | 0.00089636 | 0.0026097
LN_ln6900591-12 | 1 | 61.1746 | l3649300_A | l3649301_A | 0.0011223 | 0.00089636 | 0.0026097
LN_ln6900591-14 | 1 | 63.0605 | l3649301_A | l3649302_A | 0.0011223 | 0.00089636 | 0.0026097
LN_ln6900591-20 | 1 | 62.7606 | l3649302_A | l3649304_A | 0.0011223 | 0.00089636 | 0.0026097
LN_ln6900591-22 | 1 | 67.0876 | l3649304_A | l3649305_A | 0.0011223 | 0.00089636 | 0.0026097
LN_ln6900591-26 | 1 | 3.879 | l3649299_A | m3772794_A | 0.0011223 | 0.00089636 | 0.0026097
LN_ln6900591-27 | 1 | 60.9651 | m3772794_A | l3649300_A | 0.0011223 | 0.00089636 | 0.0026097
LN_ln6900591-28 | 1 | 6.3195 | p1123251_A | n1140528_A | 0.0011223 | 0.00089636 | 0.0026097
LN_ln6900591-29 | 1 | 49.2601 | n1140528_A | l3649297_A | 0.0011223 | 0.00089636 | 0.0026097
LN_ln6900591-6 | 1 | 63.6536 | l3649297_A | l3649298_A | 0.0011223 | 0.00089636 | 0.0026097
LN_ln6900591-8 | 1 | 64.6432 | l3649298_A | l3649299_A | 0.0011223 | 0.00089636 | 0.0026097
LN_ln6900592-3 | 1 | 73.8603 | m3772794_A | l3649306_A | 0.0011223 | 0.00089636 | 0.0026097
LN_ln6987572-4 | 1 | 36.4134 | m1047490_A | p1164481_A | 0.0011223 | 0.00089636 | 0.0026097
LN_ln6991377-11 | 1 | 62.589 | l3729297_A | l3729298_A | 0.0011223 | 0.00089636 | 0.0026097
LN_ln6991377-13 | 1 | 59.5864 | l3729298_A | l3727707_A | 0.0011223 | 0.00089636 | 0.0026097
LN_ln6991377-15 | 1 | 55.0783 | l3727707_A | l3727708_A | 0.0011223 | 0.00089636 | 0.0026097
LN_ln6991377-16 | 1 | 5.0754 | l3727708_A | m3949157_A | 0.0011223 | 0.00089636 | 0.0026097
LN_ln6991377-17 | 1 | 105.3924 | m3949157_A | l3728037_A | 0.0011223 | 0.00089636 | 0.0026097
LN_ln6991377-18 | 1 | 103.6877 | l3728037_A | m3949154_A | 0.0011223 | 0.00089636 | 0.0026097
LN_ln6991377-9 | 1 | 53.0707 | p1164481_A | l3729297_A | 0.0011223 | 0.00089636 | 0.0026097
LN_ln6991378-3 | 1 | 63.068 | m3949157_A | l3727709_A | 0.0011223 | 0.00089636 | 0.0026097
LN_ln6991378-5 | 1 | 72.2968 | l3727709_A | l3727710_A | 0.0011223 | 0.00089636 | 0.0026097
LN_ln6991379-2 | 1 | 49.0678 | m3949157_A | l3727711_A | 0.0011223 | 0.00089636 | 0.0026097
LN_ln6991379-4 | 1 | 42.5627 | l3727711_A | l3727712_A | 0.0011223 | 0.00089636 | 0.0026097
LN_ln6991380-2 | 1 | 73.2042 | m3949154_A | l3728042_A | 0.0011223 | 0.00089636 | 0.0026097
LN_ln6991380-4 | 1 | 66.1187 | l3728042_A | l3728043_A | 0.0011223 | 0.00089636 | 0.0026097
LN_ln6991381-2 | 1 | 3.7865 | m3949154_A | l3728038_A | 0.0011223 | 0.00089636 | 0.0026097
LN_ln6991381-4 | 1 | 79.1088 | l3728038_A | l3728039_A | 0.0011223 | 0.00089636 | 0.0026097
LN_ln6991381-6 | 1 | 60.3477 | l3728039_A | l3728040_A | 0.0011223 | 0.00089636 | 0.0026097
LN_ln6991381-8 | 1 | 38.0904 | l3728040_A | l3728041_A | 0.0011223 | 0.00089636 | 0.0026097
LN_ln7061777-3 | 1 | 15.0265 | m4113347_C | n1138606_C | 0.0011223 | 0.00089636 | 0.0026097
LN_ln7061777-4 | 1 | 32.2571 | n1138606_C | m1069335_C | 0.0011223 | 0.00089636 | 0.0026097
LN_ln7064337-2 | 1 | 8.2391 | m1125917_C | p1197121_C | 0.0010321 | 0.00080144 | 0.0026146
LN_ln7064338-3 | 1 | 48.1643 | p1197121_C | l2805031_C | 0.0010321 | 0.00080144 | 0.0026146
LN_ln81001717-1 | 1 | 223.3032 | l3101194_A | l2862616_A | 0.00090757 | 0.0002779 | 0.08805
LN_ln81018875-1 | 1 | 7.3354 | m1069312_A | p873800_A | 0.00090757 | 0.0002779 | 0.08805
LN_ln81018876-1 | 1 | 7.0447 | m1069312_A | p873801_A | 0.00090757 | 0.0002779 | 0.08805
LN_ln81018877-1 | 1 | 34.4126 | 221-306686_A | l2970258_A | 0.00090757 | 0.0002779 | 0.08805
LN_ln81018877-2 | 1 | 4.7898 | p873800_A | 221-306686_A | 0.00090757 | 0.0002779 | 0.08805
LN_ln81018878-2 | 1 | 7.2986 | p873801_A | n1138608_A | 0.00090757 | 0.0002779 | 0.08805
LN_ln81018878-3 | 1 | 84.027 | n1138608_A | l3232301_A | 0.00090757 | 0.0002779 | 0.08805
LN_ln81037792-1 | 1 | 14.7573 | l3232301_A | m1069328_A | 0.00090757 | 0.0002779 | 0.08805
LN_ln81043320-1 | 1 | 191.9477 | m1069328_A | l2763811_A | 0.00090757 | 0.0002779 | 0.08805
LN_ln81043320-2 | 1 | 100.8099 | l2763811_A | l2763812_A | 0.00090757 | 0.0002779 | 0.08805
LN_ln81043320-3 | 1 | 185.221 | l2763812_A | l2951995_A | 0.00090757 | 0.0002779 | 0.08805
LN_ln81043320-4 | 1 | 151.3612 | l2951995_A | l3101194_A | 0.00090757 | 0.0002779 | 0.08805
LN_ln81048087-1 | 1 | 6.5416 | m1108380_B | p904452_B | 0.00090757 | 0.0002779 | 0.08805
LN_ln81048088-1 | 1 | 7.0034 | m1108378_A | p904451_A | 0.00090757 | 0.0002779 | 0.08805
LN_ln81048089-1 | 1 | 146.0952 | m1108413_A | m1108460_A | 0.00090757 | 0.0002779 | 0.08805
LN_ln81048090-1 | 1 | 133.5371 | m1108433_B | 228-1048090-1_int_B | 0.00090757 | 0.0002779 | 0.08805
LN_ln81048093-1 | 1 | 1.7971 | m1108393_A | 193-51796_A | 0.00090757 | 0.0002779 | 0.08805
LN_ln81048100-2 | 1 | 95.3056 | l2708744_B | l2690187_B | 0.00090757 | 0.0002779 | 0.08805
LN_ln81048100-3 | 1 | 89.5716 | l2690187_B | m1108412_B | 0.00090757 | 0.0002779 | 0.08805
LN_ln81048100-5 | 1 | 55.8033 | n1230123_B | l2708744_B | 0.00090757 | 0.0002779 | 0.08805
LN_ln81048100-6 | 1 | 6.3474 | p904452_B | 221-282818_B | 0.00090757 | 0.0002779 | 0.08805
LN_ln81048100-7 | 1 | 6.4886 | 221-282818_B | n1230123_B | 0.00090757 | 0.0002779 | 0.08805
LN_ln81048102-2 | 1 | 17.2622 | l3233412_A | m1108413_A | 0.00090757 | 0.0002779 | 0.08805
LN_ln81048102-4 | 1 | 126.9857 | n1230122_A | l3233412_A | 0.00090757 | 0.0002779 | 0.08805
LN_ln81048102-5 | 1 | 5.501 | p904451_A | 221-282819_A | 0.00090757 | 0.0002779 | 0.08805
LN_ln81048102-6 | 1 | 5.6111 | 221-282819_A | n1230122_A | 0.00090757 | 0.0002779 | 0.08805
LN_ln81048103-1 | 1 | 59.8552 | m1108412_B | l3027670_B | 0.00090757 | 0.0002779 | 0.08805
LN_ln81048103-2 | 1 | 144.0463 | l3027670_B | m1108459_B | 0.00090757 | 0.0002779 | 0.08805
LN_ln81048106-1 | 1 | 42.1416 | m1108460_A | l2821087_A | 0.00090757 | 0.0002779 | 0.08805
LN_ln81048106-2 | 1 | 98.2227 | l2821087_A | l2990098_A | 0.00090757 | 0.0002779 | 0.08805
LN_ln81048106-3 | 1 | 49.3039 | l2990098_A | m1108462_A | 0.00090757 | 0.0002779 | 0.08805
LN_ln81048107-1 | 1 | 82.6142 | m1108459_B | l2802480_B | 0.00090757 | 0.0002779 | 0.08805
LN_ln81048107-2 | 1 | 80.3999 | l2802480_B | l3252336_B | 0.00090757 | 0.0002779 | 0.08805
LN_ln81048107-3 | 1 | 169.7326 | l3252336_B | l3233413_B | 0.00090757 | 0.0002779 | 0.08805
LN_ln81048107-4 | 1 | 46.3206 | l3233413_B | m1108464_B | 0.00090757 | 0.0002779 | 0.08805
LN_ln81048108-1 | 1 | 118.9837 | m1108462_A | l3027671_A | 0.00090757 | 0.0002779 | 0.08805
LN_ln81048108-2 | 1 | 133.7371 | l3027671_A | m1108423_A | 0.00090757 | 0.0002779 | 0.08805
LN_ln81048109-1 | 1 | 107.4556 | m1108464_B | l3102286_B | 0.00090757 | 0.0002779 | 0.08805
LN_ln81048109-2 | 1 | 39.0478 | l3102286_B | m1108433_B | 0.00090757 | 0.0002779 | 0.08805
LN_ln81048110-1 | 1 | 41.1865 | m1108423_A | l2802481_A | 0.00090757 | 0.0002779 | 0.08805
LN_ln81048110-2 | 1 | 89.013 | l2802481_A | l3214549_A | 0.00090757 | 0.0002779 | 0.08805
LN_ln81048110-3 | 1 | 8.0019 | l3214549_A | m1108393_A | 0.00090757 | 0.0002779 | 0.08805
LN_ln81048230-1 | 1 | 139.293 | l2916625_B | l3139598_B | 0.00090757 | 0.0002779 | 0.08805
LN_ln81353934-3 | 1 | 44.6118 | m3763620_C | l3645812_C | 0.00090757 | 0.0002779 | 0.08805
LN_ln81353934-4 | 1 | 296.8764 | l3645812_C | 228-1353934-4_int_C | 0.00090757 | 0.0002779 | 0.08805
LN_ln81353936-2 | 1 | 143.0514 | m3763623_C | l3645811_C | 0.00090757 | 0.0002779 | 0.08805
LN_ln81353936-3 | 1 | 5.7127 | l3645811_C | 193-103041_C | 0.00090757 | 0.0002779 | 0.08805
LN_ln81354561-2 | 1 | 3.7842 | m3763618_C | p1121282_C | 0.00090757 | 0.0002779 | 0.08805
LN_ln81354562-4 | 1 | 3.0955 | p1121282_C | 221-559681_C | 0.00090757 | 0.0002779 | 0.08805
LN_ln81354562-6 | 1 | 13.2705 | 221-559681_C | n1140526_C | 0.00090757 | 0.0002779 | 0.08805
LN_ln81354562-7 | 1 | 486.5889 | n1140526_C | m3763620_C | 0.00090757 | 0.0002779 | 0.08805
LN_ln81354563-2 | 1 | 9.9641 | m3763624_C | p1121283_C | 0.00090757 | 0.0002779 | 0.08805
LN_ln81354564-10 | 1 | 13.3509 | 221-559682_C | n1140525_C | 0.00090757 | 0.0002779 | 0.08805
LN_ln81354564-11 | 1 | 63.8941 | n1140525_C | l3645809_C | 0.00090757 | 0.0002779 | 0.08805
LN_ln81354564-4 | 1 | 3.2345 | p1121283_C | 221-559682_C | 0.00090757 | 0.0002779 | 0.08805
LN_ln81354564-8 | 1 | 147.6403 | l3645809_C | l3645810_C | 0.00090757 | 0.0002779 | 0.08805
LN_ln81354564-9 | 1 | 9.8067 | l3645810_C | m3763623_C | 0.00090757 | 0.0002779 | 0.08805
LN_ln8939783-1 | 1 | 201.2873 | 221-240991_A | l3066817_A | 0.00090757 | 0.0002779 | 0.08805
LN_ln8939784-1 | 1 | 41.0812 | 221-240988_C | l3141411_C | 0.00090757 | 0.0002779 | 0.08805
LN_ln8945010-1 | 1 | 7.0861 | m1009655_C | p827528_C | 0.00090757 | 0.0002779 | 0.08805
LN_ln8945011-1 | 1 | 6.3896 | p827528_C | 221-240988_C | 0.00090757 | 0.0002779 | 0.08805
LN_ln8945012-1 | 1 | 5.0744 | m1026661_A | p827530_A | 0.00090757 | 0.0002779 | 0.08805
LN_ln8945013-1 | 1 | 6.8205 | p827530_A | 221-240991_A | 0.00090757 | 0.0002779 | 0.08805
LN_ln8961758-1 | 1 | 4.5245 | m1047613_C | p828359_C | 0.00090757 | 0.0002779 | 0.08805
LN_ln8961760-1 | 1 | 5.3716 | m1047612_C | p828360_C | 0.00090757 | 0.0002779 | 0.08805
LN_ln8961797-1 | 1 | 179.8347 | m1047633_C | l2897554_C | 0.00090757 | 0.0002779 | 0.08805
LN_ln8961797-2 | 1 | 119.9891 | l2897554_C | 193-46661_C | 0.00090757 | 0.0002779 | 0.08805
LN_ln8961799-1 | 1 | 31.4979 | p828360_C | l2729206_C | 0.00090757 | 0.0002779 | 0.08805
LN_ln8961799-2 | 1 | 293.0833 | l2729206_C | l2729207_C | 0.00090757 | 0.0002779 | 0.08805
LN_ln8961799-3 | 1 | 12.1928 | l2729207_C | 228-961799-3_int_C | 0.00090757 | 0.0002779 | 0.08805
LN_ln8961800-1 | 1 | 177.5072 | p828359_C | l2878848_C | 0.00090757 | 0.0002779 | 0.08805
LN_ln8961800-2 | 1 | 144.4999 | l2878848_C | l2766499_C | 0.00090757 | 0.0002779 | 0.08805
LN_ln8961800-3 | 1 | 8.2661 | l2766499_C | m1047633_C | 0.00090757 | 0.0002779 | 0.08805
LN_ln8968081-1 | 1 | 2.4598 | m1047371_B | p841985_B | 0.00090757 | 0.0002779 | 0.08805
LN_ln8968082-1 | 1 | 1.7138 | p841985_B | 221-306687_B | 0.00090757 | 0.0002779 | 0.08805
LN_ln8968082-2 | 1 | 132.9928 | 221-306687_B | l2916625_B | 0.00090757 | 0.0002779 | 0.08805
LN_ln8976560-2 | 1 | 5.204 | m1125943_C | 221-703009_C | 0.00090757 | 0.0002779 | 0.08805
LN_ln8976560-3 | 1 | 33.9961 | 221-703009_C | l3150961_C | 0.00090757 | 0.0002779 | 0.08805
LN_ln8979343-3 | 1 | 8.2983 | m4113348_C | p850400_C | 0.00090757 | 0.0002779 | 0.08805
LN_ln8979344-1 | 1 | 7.0086 | p850400_C | 221-311595_C | 0.00090757 | 0.0002779 | 0.08805
LN_ln8979344-3 | 1 | 3.8628 | 221-311595_C | n1139251_C | 0.00090757 | 0.0002779 | 0.08805
LN_ln8979344-4 | 1 | 174.5601 | n1139251_C | m1069249_C | 0.00090757 | 0.0002779 | 0.08805
LN_ln8979345-1 | 1 | 9.1972 | m1069284_A | p850401_A | 0.00090757 | 0.0002779 | 0.08805
LN_ln8979346-1 | 1 | 4.1794 | p850401_A | 221-311583_A | 0.00090757 | 0.0002779 | 0.08805
LN_ln8979346-3 | 1 | 75.1279 | l2821770_A | m1069247_A | 0.00090757 | 0.0002779 | 0.08805
LN_ln8979346-4 | 1 | 4.009 | 221-311583_A | n1139250_A | 0.00090757 | 0.0002779 | 0.08805
LN_ln8979346-5 | 1 | 131.6516 | n1139250_A | l2821770_A | 0.00090757 | 0.0002779 | 0.08805
LN_ln8979358-1 | 1 | 59.4193 | m1069249_C | l2803194_C | 0.00090757 | 0.0002779 | 0.08805
LN_ln8979358-2 | 1 | 88.3349 | l2803194_C | l3047073_C | 0.00090757 | 0.0002779 | 0.08805
LN_ln8979358-3 | 1 | 212.5426 | l3047073_C | m1069250_C | 0.00090757 | 0.0002779 | 0.08805
LN_ln8979367-1 | 1 | 122.795 | m1069247_A | m1069248_A | 0.00090757 | 0.0002779 | 0.08805
LN_ln8979370-1 | 1 | 250.9122 | m1069248_A | l2915534_A | 0.00090757 | 0.0002779 | 0.08805
LN_ln8979370-2 | 1 | 169.2494 | l2915534_A | 193-48013_A | 0.00090757 | 0.0002779 | 0.08805
LN_ln8979371-1 | 1 | 20.5551 | m1069250_C | l2690868_C | 0.00090757 | 0.0002779 | 0.08805
LN_ln8979371-2 | 1 | 11.4606 | l2690868_C | 228-979371-2_int_C | 0.00090757 | 0.0002779 | 0.08805
End of Single-Phase Line
Two-Phase Line |  | Go to Type List
ID | Status | Length | From1 | From2 | To1 | To2 | r11 (Ohm/length_unit) | x11 (Ohm/length_unit) | r21 (Ohm/length_unit) | x21 (Ohm/length_unit) | r22 (Ohm/length_unit) | x22 (Ohm/length_unit) | b11 (uS/length_unit) | b21 (uS/length_unit) | b22 (uS/length_unit)
LN_ln5637597-1 | 1 | 82.7671 | m1069311_A | m1069311_C | m1069285_A | m1069285_C | 0.0011315 | 0.00088489 | 0.00014207 | 0.00036611 | 0.0011336 | 0.00088224 | 0.0028884 | -0.00077471 | 0.0029028
LN_ln5698090-2 | 1 | 1.7195 | m1069285_A | m1069285_C | m4113348_A | m4113348_C | 0.0011315 | 0.00088489 | 0.00014207 | 0.00036611 | 0.0011336 | 0.00088224 | 0.0028884 | -0.00077471 | 0.0029028
LN_ln5698090-3 | 1 | 1.4548 | m4113348_A | m4113348_C | m1069284_A | m1069284_C | 0.0011315 | 0.00088489 | 0.00014207 | 0.00036611 | 0.0011336 | 0.00088224 | 0.0028884 | -0.00077471 | 0.0029028
End of Two-Phase Line
Three-Phase Line with Full Data |  | Go to Type List
ID | Status | Length | From1 | From2 | From3 | To1 | To2 | To3 | r11 (Ohm/length_unit) | x11 (Ohm/length_unit) | r21 (Ohm/length_unit) | x21 (Ohm/length_unit) | r22 (Ohm/length_unit) | x22 (Ohm/length_unit) | r31 (Ohm/length_unit) | x31 (Ohm/length_unit) | r32 (Ohm/length_unit) | x32 (Ohm/length_unit) | r33 (Ohm/length_unit) | x33 (Ohm/length_unit) | b11 (uS/length_unit) | b21 (uS/length_unit) | b22 (uS/length_unit) | b31 (uS/length_unit) | b32 (uS/length_unit) | b33 (uS/length_unit)
LN_reactor | 1 | 1 | sourcebus_A | sourcebus_B | sourcebus_C | hvmv115_hsb1_A | hvmv115_hsb1_B | hvmv115_hsb1_C | 0 | 14.2 | 0 | 0 | 0 | 14.2 | 0 | 0 | 0 | 0 | 0 | 14.2 | 0 | 0 | 0 | 0 | 0 | 0
LN_293471 | 1 | 30.48 | f739845_A | f739845_B | f739845_C | 293471_A | 293471_B | 293471_C | 0.0016834 | 0.0009273 | 0.00013832 | 0.00043262 | 0.0016769 | 0.00093273 | 0.00014267 | 0.00041225 | 0.00013929 | 0.00045047 | 0.0016854 | 0.00092564 | 0.0029484 | -0.00069463 | 0.0030149 | -0.00054284 | -0.00081587 | 0.0030223
LN_hvmv69s1s2-1 | 1 | 1000 | hvmv69s1s2_1_A | hvmv69s1s2_1_B | hvmv69s1s2_1_C | hvmv69s1s2_2_A | hvmv69s1s2_2_B | hvmv69s1s2_2_C | 0.00026293 | 0.00075193 | 9.3208e-05 | 0.000322 | 0.00026998 | 0.00073431 | 9.8924e-05 | 0.00027406 | 0.00010313 | 0.00029785 | 0.00028336 | 0.00070204 | 0.0031245 | -0.00076697 | 0.00324 | -0.00049197 | -0.00072557 | 0.0032442
LN_hvmv69s1s2-2 | 1 | 750 | hvmv69s1s2_2_A | hvmv69s1s2_2_B | hvmv69s1s2_2_C | hvmv69s1s2_3_A | hvmv69s1s2_3_B | hvmv69s1s2_3_C | 0.00026293 | 0.00075193 | 9.3208e-05 | 0.000322 | 0.00026998 | 0.00073431 | 9.8924e-05 | 0.00027406 | 0.00010313 | 0.00029785 | 0.00028336 | 0.00070204 | 0.0031245 | -0.00076697 | 0.00324 | -0.00049197 | -0.00072557 | 0.0032442
LN_hvmv69s1s2-3 | 1 | 750 | hvmv69s1s2_3_A | hvmv69s1s2_3_B | hvmv69s1s2_3_C | hvmv69s1s2_4_A | hvmv69s1s2_4_B | hvmv69s1s2_4_C | 0.00026293 | 0.00075193 | 9.3208e-05 | 0.000322 | 0.00026998 | 0.00073431 | 9.8924e-05 | 0.00027406 | 0.00010313 | 0.00029785 | 0.00028336 | 0.00070204 | 0.0031245 | -0.00076697 | 0.00324 | -0.00049197 | -0.00072557 | 0.0032442
LN_hvmv69s1s2-4 | 1 | 2000 | hvmv69s1s2_4_A | hvmv69s1s2_4_B | hvmv69s1s2_4_C | hvmv69s1s2_5_A | hvmv69s1s2_5_B | hvmv69s1s2_5_C | 0.00026293 | 0.00075193 | 9.3208e-05 | 0.000322 | 0.00026998 | 0.00073431 | 9.8924e-05 | 0.00027406 | 0.00010313 | 0.00029785 | 0.00028336 | 0.00070204 | 0.0031245 | -0.00076697 | 0.00324 | -0.00049197 | -0.00072557 | 0.0032442
LN_hvmv69s1s2-5 | 1 | 2000 | hvmv69s1s2_5_A | hvmv69s1s2_5_B | hvmv69s1s2_5_C | hvmv69s1s2_6_A | hvmv69s1s2_6_B | hvmv69s1s2_6_C | 0.00026293 | 0.00075193 | 9.3208e-05 | 0.000322 | 0.00026998 | 0.00073431 | 9.8924e-05 | 0.00027406 | 0.00010313 | 0.00029785 | 0.00028336 | 0.00070204 | 0.0031245 | -0.00076697 | 0.00324 | -0.00049197 | -0.00072557 | 0.0032442
LN_hvmv69s1s2-6 | 1 | 2000 | hvmv69s1s2_6_A | hvmv69s1s2_6_B | hvmv69s1s2_6_C | hvmv69s1s2_7_A | hvmv69s1s2_7_B | hvmv69s1s2_7_C | 0.00026293 | 0.00075193 | 9.3208e-05 | 0.000322 | 0.00026998 | 0.00073431 | 9.8924e-05 | 0.00027406 | 0.00010313 | 0.00029785 | 0.00028336 | 0.00070204 | 0.0031245 | -0.00076697 | 0.00324 | -0.00049197 | -0.00072557 | 0.0032442
LN_hvmv69s1s2-7 | 1 | 1000 | hvmv69s1s2_7_A | hvmv69s1s2_7_B | hvmv69s1s2_7_C | hvmv69s1s2_8_A | hvmv69s1s2_8_B | hvmv69s1s2_8_C | 0.00026293 | 0.00075193 | 9.3208e-05 | 0.000322 | 0.00026998 | 0.00073431 | 9.8924e-05 | 0.00027406 | 0.00010313 | 0.00029785 | 0.00028336 | 0.00070204 | 0.0031245 | -0.00076697 | 0.00324 | -0.00049197 | -0.00072557 | 0.0032442
LN_hvmv69s1s2-8 | 1 | 1000 | hvmv69s1s2_8_A | hvmv69s1s2_8_B | hvmv69s1s2_8_C | hvmv69s1s2_9_A | hvmv69s1s2_9_B | hvmv69s1s2_9_C | 0.00026293 | 0.00075193 | 9.3208e-05 | 0.000322 | 0.00026998 | 0.00073431 | 9.8924e-05 | 0.00027406 | 0.00010313 | 0.00029785 | 0.00028336 | 0.00070204 | 0.0031245 | -0.00076697 | 0.00324 | -0.00049197 | -0.00072557 | 0.0032442
LN_hvmv69s1s2-9 | 1 | 1000 | hvmv69s1s2_9_A | hvmv69s1s2_9_B | hvmv69s1s2_9_C | hvmv69s1s2_10_A | hvmv69s1s2_10_B | hvmv69s1s2_10_C | 0.00026293 | 0.00075193 | 9.3208e-05 | 0.000322 | 0.00026998 | 0.00073431 | 9.8924e-05 | 0.00027406 | 0.00010313 | 0.00029785 | 0.00028336 | 0.00070204 | 0.0031245 | -0.00076697 | 0.00324 | -0.00049197 | -0.00072557 | 0.0032442
LN_hvmv69s2s3-1 | 1 | 4500 | hvmv69s2s3_1_A | hvmv69s2s3_1_B | hvmv69s2s3_1_C | hvmv69s2s3_2_A | hvmv69s2s3_2_B | hvmv69s2s3_2_C | 0.00026293 | 0.00075193 | 9.3208e-05 | 0.000322 | 0.00026998 | 0.00073431 | 9.8924e-05 | 0.00027406 | 0.00010313 | 0.00029785 | 0.00028336 | 0.00070204 | 0.0031245 | -0.00076697 | 0.00324 | -0.00049197 | -0.00072557 | 0.0032442
LN_ln0504020-1 | 1 | 25.8793 | m3032980_A | m3032980_B | m3032980_C | m3032981_A | m3032981_B | m3032981_C | 0.00027002 | 0.00069597 | 0.00010995 | 0.00033351 | 0.00026463 | 0.00070873 | 0.00011354 | 0.00030827 | 0.00011075 | 0.00035026 | 0.0002717 | 0.00069202 | 0.003554 | -0.00093361 | 0.0036749 | -0.00070625 | -0.001115 | 0.0036747
LN_ln06534433_sw | 1 | 63.6726 | m1125990_A | m1125990_B | m1125990_C | l3067478_A | l3067478_B | l3067478_C | 0.00027002 | 0.00069597 | 0.00010995 | 0.00033351 | 0.00026463 | 0.00070873 | 0.00011354 | 0.00030827 | 0.00011075 | 0.00035026 | 0.0002717 | 0.00069202 | 0.003554 | -0.00093361 | 0.0036749 | -0.00070625 | -0.001115 | 0.0036747
LN_ln1047pvfrm-1 | 1 | 120.581 | m1047pv-1_A | m1047pv-1_B | m1047pv-1_C | m1047520_A | m1047520_B | m1047520_C | 0.00066087 | 0.00086995 | 0.0001375 | 0.00038858 | 0.000654 | 0.00087853 | 0.00014207 | 0.00036611 | 0.00013852 | 0.00040595 | 0.00066301 | 0.0008673 | 0.0032409 | -0.00080846 | 0.0033318 | -0.00062249 | -0.00095718 | 0.0033357
LN_ln1047pvfrm-2 | 1 | 105.8932 | m1047pv-3_A | m1047pv-3_B | m1047pv-3_C | m1047pv-2_A | m1047pv-2_B | m1047pv-2_C | 0.00066087 | 0.00086995 | 0.0001375 | 0.00038858 | 0.000654 | 0.00087853 | 0.00014207 | 0.00036611 | 0.00013852 | 0.00040595 | 0.00066301 | 0.0008673 | 0.0032409 | -0.00080846 | 0.0033318 | -0.00062249 | -0.00095718 | 0.0033357
LN_ln1186der-1 | 1 | 500 | m1186der480-1_A | m1186der480-1_B | m1186der480-1_C | m1186der-1_A | m1186der-1_B | m1186der-1_C | 0.00021416 | 0.00063496 | 5.5796e-05 | 0.00027487 | 0.00021213 | 0.00065237 | 5.7164e-05 | 0.00024653 | 5.6089e-05 | 0.00029092 | 0.0002148 | 0.00062954 | 0.0035629 | -0.00092778 | 0.0036787 | -0.000697 | -0.0011089 | 0.0036843
LN_ln1186der-2 | 1 | 500 | m1186der480-1_A | m1186der480-1_B | m1186der480-1_C | m1186der-2_A | m1186der-2_B | m1186der-2_C | 0.00021416 | 0.00063496 | 5.5796e-05 | 0.00027487 | 0.00021213 | 0.00065237 | 5.7164e-05 | 0.00024653 | 5.6089e-05 | 0.00029092 | 0.0002148 | 0.00062954 | 0.0035629 | -0.00092778 | 0.0036787 | -0.000697 | -0.0011089 | 0.0036843
LN_ln1186der-3 | 1 | 500 | m1186der480-1_A | m1186der480-1_B | m1186der480-1_C | m1186der-3_A | m1186der-3_B | m1186der-3_C | 0.00021416 | 0.00063496 | 5.5796e-05 | 0.00027487 | 0.00021213 | 0.00065237 | 5.7164e-05 | 0.00024653 | 5.6089e-05 | 0.00029092 | 0.0002148 | 0.00062954 | 0.0035629 | -0.00092778 | 0.0036787 | -0.000697 | -0.0011089 | 0.0036843
LN_ln2000000-1 | 1 | 153.871 | m1026354_A | m1026354_B | m1026354_C | m2000100_A | m2000100_B | m2000100_C | 0.00066087 | 0.00086995 | 0.0001375 | 0.00038858 | 0.000654 | 0.00087853 | 0.00014207 | 0.00036611 | 0.00013852 | 0.00040595 | 0.00066301 | 0.0008673 | 0.0032409 | -0.00080846 | 0.0033318 | -0.00062249 | -0.00095718 | 0.0033357
LN_ln2000200-1 | 1 | 53.587 | d2000100_int_A | d2000100_int_B | d2000100_int_C | m2000200_A | m2000200_B | m2000200_C | 0.00066087 | 0.00086995 | 0.0001375 | 0.00038858 | 0.000654 | 0.00087853 | 0.00014207 | 0.00036611 | 0.00013852 | 0.00040595 | 0.00066301 | 0.0008673 | 0.0032409 | -0.00080846 | 0.0033318 | -0.00062249 | -0.00095718 | 0.0033357
LN_ln2000300-1 | 1 | 141.3897 | m2000200_A | m2000200_B | m2000200_C | m2000300_A | m2000300_B | m2000300_C | 0.00066087 | 0.00086995 | 0.0001375 | 0.00038858 | 0.000654 | 0.00087853 | 0.00014207 | 0.00036611 | 0.00013852 | 0.00040595 | 0.00066301 | 0.0008673 | 0.0032409 | -0.00080846 | 0.0033318 | -0.00062249 | -0.00095718 | 0.0033357
LN_ln2000400-1 | 1 | 144.2701 | m2000300_A | m2000300_B | m2000300_C | m2000400_A | m2000400_B | m2000400_C | 0.00066087 | 0.00086995 | 0.0001375 | 0.00038858 | 0.000654 | 0.00087853 | 0.00014207 | 0.00036611 | 0.00013852 | 0.00040595 | 0.00066301 | 0.0008673 | 0.0032409 | -0.00080846 | 0.0033318 | -0.00062249 | -0.00095718 | 0.0033357
LN_ln2000500-1 | 1 | 153.5871 | m2000400_A | m2000400_B | m2000400_C | m2000500_A | m2000500_B | m2000500_C | 0.00066087 | 0.00086995 | 0.0001375 | 0.00038858 | 0.000654 | 0.00087853 | 0.00014207 | 0.00036611 | 0.00013852 | 0.00040595 | 0.00066301 | 0.0008673 | 0.0032409 | -0.00080846 | 0.0033318 | -0.00062249 | -0.00095718 | 0.0033357
LN_ln2000600-1 | 1 | 148.4513 | m2000500_A | m2000500_B | m2000500_C | m2000600_A | m2000600_B | m2000600_C | 0.00066087 | 0.00086995 | 0.0001375 | 0.00038858 | 0.000654 | 0.00087853 | 0.00014207 | 0.00036611 | 0.00013852 | 0.00040595 | 0.00066301 | 0.0008673 | 0.0032409 | -0.00080846 | 0.0033318 | -0.00062249 | -0.00095718 | 0.0033357
LN_ln2000700-1 | 1 | 113.4809 | m2000600_A | m2000600_B | m2000600_C | m2000700_A | m2000700_B | m2000700_C | 0.00066087 | 0.00086995 | 0.0001375 | 0.00038858 | 0.000654 | 0.00087853 | 0.00014207 | 0.00036611 | 0.00013852 | 0.00040595 | 0.00066301 | 0.0008673 | 0.0032409 | -0.00080846 | 0.0033318 | -0.00062249 | -0.00095718 | 0.0033357
LN_ln2000800-1 | 1 | 142.4948 | m2000700_A | m2000700_B | m2000700_C | m2000800_A | m2000800_B | m2000800_C | 0.00066087 | 0.00086995 | 0.0001375 | 0.00038858 | 0.000654 | 0.00087853 | 0.00014207 | 0.00036611 | 0.00013852 | 0.00040595 | 0.00066301 | 0.0008673 | 0.0032409 | -0.00080846 | 0.0033318 | -0.00062249 | -0.00095718 | 0.0033357
LN_ln2000900-1 | 1 | 190.4244 | m2000800_A | m2000800_B | m2000800_C | m2000900_A | m2000900_B | m2000900_C | 0.00066087 | 0.00086995 | 0.0001375 | 0.00038858 | 0.000654 | 0.00087853 | 0.00014207 | 0.00036611 | 0.00013852 | 0.00040595 | 0.00066301 | 0.0008673 | 0.0032409 | -0.00080846 | 0.0033318 | -0.00062249 | -0.00095718 | 0.0033357
LN_ln2001000-1 | 1 | 164.8093 | m2000900_A | m2000900_B | m2000900_C | m2001000_A | m2001000_B | m2001000_C | 0.00066087 | 0.00086995 | 0.0001375 | 0.00038858 | 0.000654 | 0.00087853 | 0.00014207 | 0.00036611 | 0.00013852 | 0.00040595 | 0.00066301 | 0.0008673 | 0.0032409 | -0.00080846 | 0.0033318 | -0.00062249 | -0.00095718 | 0.0033357
LN_ln2001100-1 | 1 | 128.4093 | m2001000_A | m2001000_B | m2001000_C | m2001100_A | m2001100_B | m2001100_C | 0.00066087 | 0.00086995 | 0.0001375 | 0.00038858 | 0.000654 | 0.00087853 | 0.00014207 | 0.00036611 | 0.00013852 | 0.00040595 | 0.00066301 | 0.0008673 | 0.0032409 | -0.00080846 | 0.0033318 | -0.00062249 | -0.00095718 | 0.0033357
LN_ln2001200-1 | 1 | 173.2785 | m2001100_A | m2001100_B | m2001100_C | m2001200_A | m2001200_B | m2001200_C | 0.00066087 | 0.00086995 | 0.0001375 | 0.00038858 | 0.000654 | 0.00087853 | 0.00014207 | 0.00036611 | 0.00013852 | 0.00040595 | 0.00066301 | 0.0008673 | 0.0032409 | -0.00080846 | 0.0033318 | -0.00062249 | -0.00095718 | 0.0033357
LN_ln2001300-1 | 1 | 144.8349 | m2001200_A | m2001200_B | m2001200_C | m2001300_A | m2001300_B | m2001300_C | 0.00066087 | 0.00086995 | 0.0001375 | 0.00038858 | 0.000654 | 0.00087853 | 0.00014207 | 0.00036611 | 0.00013852 | 0.00040595 | 0.00066301 | 0.0008673 | 0.0032409 | -0.00080846 | 0.0033318 | -0.00062249 | -0.00095718 | 0.0033357
LN_ln2001400-1 | 1 | 132.8948 | m2001300_A | m2001300_B | m2001300_C | m2001400_A | m2001400_B | m2001400_C | 0.00066087 | 0.00086995 | 0.0001375 | 0.00038858 | 0.000654 | 0.00087853 | 0.00014207 | 0.00036611 | 0.00013852 | 0.00040595 | 0.00066301 | 0.0008673 | 0.0032409 | -0.00080846 | 0.0033318 | -0.00062249 | -0.00095718 | 0.0033357
LN_ln2001500-1 | 1 | 189.2435 | m2001400_A | m2001400_B | m2001400_C | m2001500_A | m2001500_B | m2001500_C | 0.00066087 | 0.00086995 | 0.0001375 | 0.00038858 | 0.000654 | 0.00087853 | 0.00014207 | 0.00036611 | 0.00013852 | 0.00040595 | 0.00066301 | 0.0008673 | 0.0032409 | -0.00080846 | 0.0033318 | -0.00062249 | -0.00095718 | 0.0033357
LN_ln2001der-1 | 1 | 50 | m2001der480-1_A | m2001der480-1_B | m2001der480-1_C | m2001der-1_A | m2001der-1_B | m2001der-1_C | 0.00021416 | 0.00063496 | 5.5796e-05 | 0.00027487 | 0.00021213 | 0.00065237 | 5.7164e-05 | 0.00024653 | 5.6089e-05 | 0.00029092 | 0.0002148 | 0.00062954 | 0.0035629 | -0.00092778 | 0.0036787 | -0.000697 | -0.0011089 | 0.0036843
LN_ln2001der-2 | 1 | 50 | m2001der480-1_A | m2001der480-1_B | m2001der480-1_C | m2001der-2_A | m2001der-2_B | m2001der-2_C | 0.00021416 | 0.00063496 | 5.5796e-05 | 0.00027487 | 0.00021213 | 0.00065237 | 5.7164e-05 | 0.00024653 | 5.6089e-05 | 0.00029092 | 0.0002148 | 0.00062954 | 0.0035629 | -0.00092778 | 0.0036787 | -0.000697 | -0.0011089 | 0.0036843
LN_ln2001der-3 | 1 | 50 | m2001der480-1_A | m2001der480-1_B | m2001der480-1_C | m2001der-3_A | m2001der-3_B | m2001der-3_C | 0.00021416 | 0.00063496 | 5.5796e-05 | 0.00027487 | 0.00021213 | 0.00065237 | 5.7164e-05 | 0.00024653 | 5.6089e-05 | 0.00029092 | 0.0002148 | 0.00062954 | 0.0035629 | -0.00092778 | 0.0036787 | -0.000697 | -0.0011089 | 0.0036843
LN_ln2001der-4 | 1 | 50 | m2001der480-2_A | m2001der480-2_B | m2001der480-2_C | m2001der-4_A | m2001der-4_B | m2001der-4_C | 0.00021416 | 0.00063496 | 5.5796e-05 | 0.00027487 | 0.00021213 | 0.00065237 | 5.7164e-05 | 0.00024653 | 5.6089e-05 | 0.00029092 | 0.0002148 | 0.00062954 | 0.0035629 | -0.00092778 | 0.0036787 | -0.000697 | -0.0011089 | 0.0036843
LN_ln2001der-5 | 1 | 50 | m2001der480-2_A | m2001der480-2_B | m2001der480-2_C | m2001der-5_A | m2001der-5_B | m2001der-5_C | 0.00021416 | 0.00063496 | 5.5796e-05 | 0.00027487 | 0.00021213 | 0.00065237 | 5.7164e-05 | 0.00024653 | 5.6089e-05 | 0.00029092 | 0.0002148 | 0.00062954 | 0.0035629 | -0.00092778 | 0.0036787 | -0.000697 | -0.0011089 | 0.0036843
LN_ln5000chp-1 | 1 | 125.9724 | p827525_A | p827525_B | p827525_C | m1026chp-1_A | m1026chp-1_B | m1026chp-1_C | 0.00066087 | 0.00086995 | 0.0001375 | 0.00038858 | 0.000654 | 0.00087853 | 0.00014207 | 0.00036611 | 0.00013852 | 0.00040595 | 0.00066301 | 0.0008673 | 0.0032409 | -0.00080846 | 0.0033318 | -0.00062249 | -0.00095718 | 0.0033357
LN_ln5002chp-1 | 1 | 124.498 | m1026chp-2_A | m1026chp-2_B | m1026chp-2_C | m1026chp-3_A | m1026chp-3_B | m1026chp-3_C | 0.00066087 | 0.00086995 | 0.0001375 | 0.00038858 | 0.000654 | 0.00087853 | 0.00014207 | 0.00036611 | 0.00013852 | 0.00040595 | 0.00066301 | 0.0008673 | 0.0032409 | -0.00080846 | 0.0033318 | -0.00062249 | -0.00095718 | 0.0033357
LN_ln5472352-1 | 1 | 68.5034 | m1047688_A | m1047688_B | m1047688_C | m1047699_A | m1047699_B | m1047699_C | 0.0016428 | 0.00088939 | 0.00014108 | 0.00043036 | 0.0016361 | 0.00089495 | 0.00014557 | 0.0004099 | 0.00014208 | 0.00044818 | 0.001645 | 0.00088768 | 0.0029484 | -0.00069463 | 0.0030149 | -0.00054284 | -0.00081587 | 0.0030223
LN_ln5472354-1 | 1 | 27.0485 | m1027039_A | m1027039_B | m1027039_C | m1027043_A | m1027043_B | m1027043_C | 0.0016863 | 0.00092497 | 0.00014108 | 0.00043036 | 0.0011282 | 0.00093377 | 0.00014557 | 0.0004099 | 0.00014208 | 0.00044818 | 0.0011371 | 0.0009265 | 0.0029573 | -0.0007136 | 0.0031282 | -0.00055508 | -0.00087389 | 0.0031362
LN_ln5472358-1 | 1 | 36.3016 | m1069205_A | m1069205_B | m1069205_C | m1069208_A | m1069208_B | m1069208_C | 0.00066087 | 0.00086995 | 0.0001375 | 0.00038858 | 0.000654 | 0.00087853 | 0.00014207 | 0.00036611 | 0.00013852 | 0.00040595 | 0.00066301 | 0.0008673 | 0.0032409 | -0.00080846 | 0.0033318 | -0.00062249 | -0.00095718 | 0.0033357
LN_ln5472360-1 | 1 | 57.9343 | m1089120_A | m1089120_B | m1089120_C | m1089119_A | m1089119_B | m1089119_C | 0.00027002 | 0.00069597 | 0.00010995 | 0.00033351 | 0.00026463 | 0.00070873 | 0.00011354 | 0.00030827 | 0.00011075 | 0.00035026 | 0.0002717 | 0.00069202 | 0.003554 | -0.00093361 | 0.0036749 | -0.00070625 | -0.001115 | 0.0036747
LN_ln5472369-1 | 1 | 46.4913 | l3104134_A | l3104134_B | l3104134_C | m1047346_A | m1047346_B | m1047346_C | 0.00027002 | 0.00069597 | 0.00010995 | 0.00033351 | 0.00026463 | 0.00070873 | 0.00011354 | 0.00030827 | 0.00011075 | 0.00035026 | 0.0002717 | 0.00069202 | 0.003554 | -0.00093361 | 0.0036749 | -0.00070625 | -0.001115 | 0.0036747
LN_ln5472370-1 | 1 | 82.8778 | m1047339_A | m1047339_B | m1047339_C | l2860491_A | l2860491_B | l2860491_C | 0.00027002 | 0.00069597 | 0.00010995 | 0.00033351 | 0.00026463 | 0.00070873 | 0.00011354 | 0.00030827 | 0.00011075 | 0.00035026 | 0.0002717 | 0.00069202 | 0.003554 | -0.00093361 | 0.0036749 | -0.00070625 | -0.001115 | 0.0036747
LN_ln5472375-1 | 1 | 6.5853 | m1026724_A | m1026724_B | m1026724_C | r18243_A | r18243_B | r18243_C | 0.00027002 | 0.00069597 | 0.00010995 | 0.00033351 | 0.00026463 | 0.00070873 | 0.00011354 | 0.00030827 | 0.00011075 | 0.00035026 | 0.0002717 | 0.00069202 | 0.003554 | -0.00093361 | 0.0036749 | -0.00070625 | -0.001115 | 0.0036747
LN_ln5472390-2 | 1 | 16.4607 | m1069518_A | m1069518_B | m1069518_C | n1136366_A | n1136366_B | n1136366_C | 0.00027002 | 0.00069597 | 0.00010995 | 0.00033351 | 0.00026463 | 0.00070873 | 0.00011354 | 0.00030827 | 0.00011075 | 0.00035026 | 0.0002717 | 0.00069202 | 0.003554 | -0.00093361 | 0.0036749 | -0.00070625 | -0.001115 | 0.0036747
LN_ln5472390-3 | 1 | 4.7449 | n1136366_A | n1136366_B | n1136366_C | l2916620_A | l2916620_B | l2916620_C | 0.00027002 | 0.00069597 | 0.00010995 | 0.00033351 | 0.00026463 | 0.00070873 | 0.00011354 | 0.00030827 | 0.00011075 | 0.00035026 | 0.0002717 | 0.00069202 | 0.003554 | -0.00093361 | 0.0036749 | -0.00070625 | -0.001115 | 0.0036747
LN_ln5472394-1 | 1 | 0.73191 | m1026708_A | m1026708_B | m1026708_C | m1026709_A | m1026709_B | m1026709_C | 0.00027002 | 0.00069597 | 0.00010995 | 0.00033351 | 0.00026463 | 0.00070873 | 0.00011354 | 0.00030827 | 0.00011075 | 0.00035026 | 0.0002717 | 0.00069202 | 0.003554 | -0.00093361 | 0.0036749 | -0.00070625 | -0.001115 | 0.0036747
LN_ln5472402-1 | 1 | 31.2516 | l2925506_A | l2925506_B | l2925506_C | m1069438_A | m1069438_B | m1069438_C | 0.00066087 | 0.00086995 | 0.0001375 | 0.00038858 | 0.000654 | 0.00087853 | 0.00014207 | 0.00036611 | 0.00013852 | 0.00040595 | 0.00066301 | 0.0008673 | 0.0032409 | -0.00080846 | 0.0033318 | -0.00062249 | -0.00095718 | 0.0033357
LN_ln5472403-2 | 1 | 12.1723 | n1140828_A | n1140828_B | n1140828_C | m1026708_A | m1026708_B | m1026708_C | 0.00027002 | 0.00069597 | 0.00010995 | 0.00033351 | 0.00026463 | 0.00070873 | 0.00011354 | 0.00030827 | 0.00011075 | 0.00035026 | 0.0002717 | 0.00069202 | 0.003554 | -0.00093361 | 0.0036749 | -0.00070625 | -0.001115 | 0.0036747
LN_ln5472403-3 | 1 | 119.29 | m1026706_A | m1026706_B | m1026706_C | n1140828_A | n1140828_B | n1140828_C | 0.00027002 | 0.00069597 | 0.00010995 | 0.00033351 | 0.00026463 | 0.00070873 | 0.00011354 | 0.00030827 | 0.00011075 | 0.00035026 | 0.0002717 | 0.00069202 | 0.003554 | -0.00093361 | 0.0036749 | -0.00070625 | -0.001115 | 0.0036747
LN_ln5473349-1 | 1 | 24.8089 | m1108529_A | m1108529_B | m1108529_C | m1108532_A | m1108532_B | m1108532_C | 0.00027002 | 0.00069597 | 0.00010995 | 0.00033351 | 0.00026463 | 0.00070873 | 0.00011354 | 0.00030827 | 0.00011075 | 0.00035026 | 0.0002717 | 0.00069202 | 0.003554 | -0.00093361 | 0.0036749 | -0.00070625 | -0.001115 | 0.0036747
LN_ln5473351-1 | 1 | 93.6565 | l2936216_A | l2936216_B | l2936216_C | 226-23745_A | 226-23745_B | 226-23745_C | 0.0011315 | 0.00088489 | 0.0001375 | 0.00038858 | 0.0011246 | 0.00089347 | 0.00014207 | 0.00036611 | 0.00013852 | 0.00040595 | 0.0011336 | 0.00088224 | 0.0030611 | -0.00073603 | 0.0031355 | -0.00057113 | -0.00086728 | 0.0031427
LN_ln5473414-1 | 1 | 106.9487 | m1209814_A | m1209814_B | m1209814_C | m1209811_A | m1209811_B | m1209811_C | 0.00021416 | 0.00063496 | 5.5796e-05 | 0.00027487 | 0.00021213 | 0.00065237 | 5.7164e-05 | 0.00024653 | 5.6089e-05 | 0.00029092 | 0.0002148 | 0.00062954 | 0.0035629 | -0.00092778 | 0.0036787 | -0.000697 | -0.0011089 | 0.0036843
LN_ln5473436-1 | 1 | 0.3048 | m1142828_A | m1142828_B | m1142828_C | l2674047_A | l2674047_B | l2674047_C | 0.00027002 | 0.00069597 | 0.00010995 | 0.00033351 | 0.00026463 | 0.00070873 | 0.00011354 | 0.00030827 | 0.00011075 | 0.00035026 | 0.0002717 | 0.00069202 | 0.003554 | -0.00093361 | 0.0036749 | -0.00070625 | -0.001115 | 0.0036747
LN_ln5473436-2 | 1 | 60.8509 | l2674047_A | l2674047_B | l2674047_C | l2692655_A | l2692655_B | l2692655_C | 0.00027002 | 0.00069597 | 0.00010995 | 0.00033351 | 0.00026463 | 0.00070873 | 0.00011354 | 0.00030827 | 0.00011075 | 0.00035026 | 0.0002717 | 0.00069202 | 0.003554 | -0.00093361 | 0.0036749 | -0.00070625 | -0.001115 | 0.0036747
LN_ln5473440-1 | 1 | 83.4899 | l2823611_A | l2823611_B | l2823611_C | l3030204_A | l3030204_B | l3030204_C | 0.00027002 | 0.00069597 | 0.00010995 | 0.00033351 | 0.00026463 | 0.00070873 | 0.00011354 | 0.00030827 | 0.00011075 | 0.00035026 | 0.0002717 | 0.00069202 | 0.003554 | -0.00093361 | 0.0036749 | -0.00070625 | -0.001115 | 0.0036747
LN_ln5473449-1 | 1 | 101.7066 | l2936279_A | l2936279_B | l2936279_C | l3179678_A | l3179678_B | l3179678_C | 0.00027002 | 0.00069597 | 0.00010995 | 0.00033351 | 0.00026463 | 0.00070873 | 0.00011354 | 0.00030827 | 0.00011075 | 0.00035026 | 0.0002717 | 0.00069202 | 0.003554 | -0.00093361 | 0.0036749 | -0.00070625 | -0.001115 | 0.0036747
LN_ln5486729-1 | 1 | 0.56064 | m1069310_A | m1069310_B | m1069310_C | m1069311_A | m1069311_B | m1069311_C | 0.00066087 | 0.00086995 | 0.0001375 | 0.00038858 | 0.000654 | 0.00087853 | 0.00014207 | 0.00036611 | 0.00013852 | 0.00040595 | 0.00066301 | 0.0008673 | 0.0032409 | -0.00080846 | 0.0033318 | -0.00062249 | -0.00095718 | 0.0033357
LN_ln5498301-1 | 1 | 30.4122 | m1026796_A | m1026796_B | m1026796_C | m1026795_A | m1026795_B | m1026795_C | 0.00027002 | 0.00069597 | 0.00010995 | 0.00033351 | 0.00026463 | 0.00070873 | 0.00011354 | 0.00030827 | 0.00011075 | 0.00035026 | 0.0002717 | 0.00069202 | 0.003554 | -0.00093361 | 0.0036749 | -0.00070625 | -0.001115 | 0.0036747
LN_ln5500957-1 | 1 | 44.1008 | m1026767_A | m1026767_B | m1026767_C | l3216346_A | l3216346_B | l3216346_C | 0.00066087 | 0.00086995 | 0.0001375 | 0.00038858 | 0.000654 | 0.00087853 | 0.00014207 | 0.00036611 | 0.00013852 | 0.00040595 | 0.00066301 | 0.0008673 | 0.0032409 | -0.00080846 | 0.0033318 | -0.00062249 | -0.00095718 | 0.0033357
LN_ln5501004-1 | 1 | 60.8076 | m1009784_A | m1009784_B | m1009784_C | m1009770_A | m1009770_B | m1009770_C | 0.00066087 | 0.00086995 | 0.0001375 | 0.00038858 | 0.000654 | 0.00087853 | 0.00014207 | 0.00036611 | 0.00013852 | 0.00040595 | 0.00066301 | 0.0008673 | 0.0032409 | -0.00080846 | 0.0033318 | -0.00062249 | -0.00095718 | 0.0033357
LN_ln5501088-1 | 1 | 72.2854 | l3195356_A | l3195356_B | l3195356_C | m1069189_A | m1069189_B | m1069189_C | 0.00027002 | 0.00069597 | 0.00010995 | 0.00033351 | 0.00026463 | 0.00070873 | 0.00011354 | 0.00030827 | 0.00011075 | 0.00035026 | 0.0002717 | 0.00069202 | 0.003554 | -0.00093361 | 0.0036749 | -0.00070625 | -0.001115 | 0.0036747
LN_ln5502528-1 | 1 | 52.4754 | m1026830_A | m1026830_B | m1026830_C | l2879070_A | l2879070_B | l2879070_C | 0.00066087 | 0.00086995 | 0.0001375 | 0.00038858 | 0.000654 | 0.00087853 | 0.00014207 | 0.00036611 | 0.00013852 | 0.00040595 | 0.00066301 | 0.0008673 | 0.0032409 | -0.00080846 | 0.0033318 | -0.00062249 | -0.00095718 | 0.0033357
LN_ln5502531-1 | 1 | 38.2469 | l3104125_A | l3104125_B | l3104125_C | m1089131_A | m1089131_B | m1089131_C | 0.00027002 | 0.00069597 | 0.00010995 | 0.00033351 | 0.00026463 | 0.00070873 | 0.00011354 | 0.00030827 | 0.00011075 | 0.00035026 | 0.0002717 | 0.00069202 | 0.003554 | -0.00093361 | 0.0036749 | -0.00070625 | -0.001115 | 0.0036747
LN_ln5502532-1 | 1 | 5.8205 | 190-7361_A | 190-7361_B | 190-7361_C | d5472350-1_int_A | d5472350-1_int_B | d5472350-1_int_C | 0.00027002 | 0.00069597 | 0.00010995 | 0.00033351 | 0.00026463 | 0.00070873 | 0.00011354 | 0.00030827 | 0.00011075 | 0.00035026 | 0.0002717 | 0.00069202 | 0.003554 | -0.00093361 | 0.0036749 | -0.00070625 | -0.001115 | 0.0036747
LN_ln5502533-1 | 1 | 137.3578 | m1089143_A | m1089143_B | m1089143_C | m1089141_A | m1089141_B | m1089141_C | 0.00027002 | 0.00069597 | 0.00010995 | 0.00033351 | 0.00026463 | 0.00070873 | 0.00011354 | 0.00030827 | 0.00011075 | 0.00035026 | 0.0002717 | 0.00069202 | 0.003554 | -0.00093361 | 0.0036749 | -0.00070625 | -0.001115 | 0.0036747
LN_ln5502538-1 | 1 | 94.7832 | l2822869_A | l2822869_B | l2822869_C | m1026808_A | m1026808_B | m1026808_C | 0.00027002 | 0.00069597 | 0.00010995 | 0.00033351 | 0.00026463 | 0.00070873 | 0.00011354 | 0.00030827 | 0.00011075 | 0.00035026 | 0.0002717 | 0.00069202 | 0.003554 | -0.00093361 | 0.0036749 | -0.00070625 | -0.001115 | 0.0036747
LN_ln5502542-1 | 1 | 30.0416 | m1026851_A | m1026851_B | m1026851_C | l3235257_A | l3235257_B | l3235257_C | 0.00066087 | 0.00086995 | 0.0001375 | 0.00038858 | 0.000654 | 0.00087853 | 0.00014207 | 0.00036611 | 0.00013852 | 0.00040595 | 0.00066301 | 0.0008673 | 0.0032409 | -0.00080846 | 0.0033318 | -0.00062249 | -0.00095718 | 0.0033357
LN_ln5502543-2 | 1 | 91.2118 | m1026872_A | m1026872_B | m1026872_C | d5502543-2_int_A | d5502543-2_int_B | d5502543-2_int_C | 0.00066087 | 0.00086995 | 0.0001375 | 0.00038858 | 0.000654 | 0.00087853 | 0.00014207 | 0.00036611 | 0.00013852 | 0.00040595 | 0.00066301 | 0.0008673 | 0.0032409 | -0.00080846 | 0.0033318 | -0.00062249 | -0.00095718 | 0.0033357
LN_ln5502569-1 | 1 | 68.0169 | m1069438_A | m1069438_B | m1069438_C | l2766749_A | l2766749_B | l2766749_C | 0.00066087 | 0.00086995 | 0.0001375 | 0.00038858 | 0.000654 | 0.00087853 | 0.00014207 | 0.00036611 | 0.00013852 | 0.00040595 | 0.00066301 | 0.0008673 | 0.0032409 | -0.00080846 | 0.0033318 | -0.00062249 | -0.00095718 | 0.0033357
LN_ln5503480-1 | 1 | 103.8714 | m1108484_A | m1108484_B | m1108484_C | l2730106_A | l2730106_B | l2730106_C | 0.00027002 | 0.00069597 | 0.00010995 | 0.00033351 | 0.00026463 | 0.00070873 | 0.00011354 | 0.00030827 | 0.00011075 | 0.00035026 | 0.0002717 | 0.00069202 | 0.003554 | -0.00093361 | 0.0036749 | -0.00070625 | -0.001115 | 0.0036747
LN_ln5503544-1 | 1 | 25.4282 | m1108500_A | m1108500_B | m1108500_C | m1108505_A | m1108505_B | m1108505_C | 0.00027002 | 0.00069597 | 0.00010995 | 0.00033351 | 0.00026463 | 0.00070873 | 0.00011354 | 0.00030827 | 0.00011075 | 0.00035026 | 0.0002717 | 0.00069202 | 0.003554 | -0.00093361 | 0.0036749 | -0.00070625 | -0.001115 | 0.0036747
LN_ln5503546-1 | 1 | 22.1603 | m1125994_A | m1125994_B | m1125994_C | l2730149_A | l2730149_B | l2730149_C | 0.0016863 | 0.00092497 | 0.00014108 | 0.00043036 | 0.0016795 | 0.00093053 | 0.00014557 | 0.0004099 | 0.00014208 | 0.00044818 | 0.0016884 | 0.00092326 | 0.0029484 | -0.00069463 | 0.0030149 | -0.00054284 | -0.00081587 | 0.0030223
LN_ln5503575-1 | 1 | 72.9923 | m1142839_A | m1142839_B | m1142839_C | m1142832_A | m1142832_B | m1142832_C | 0.00027002 | 0.00069597 | 0.00010995 | 0.00033351 | 0.00026463 | 0.00070873 | 0.00011354 | 0.00030827 | 0.00011075 | 0.00035026 | 0.0002717 | 0.00069202 | 0.003554 | -0.00093361 | 0.0036749 | -0.00070625 | -0.001115 | 0.0036747
LN_ln5503576-1 | 1 | 63.3763 | m1125934_A | m1125934_B | m1125934_C | l2730163_A | l2730163_B | l2730163_C | 0.00027002 | 0.00069597 | 0.00010995 | 0.00033351 | 0.00026463 | 0.00070873 | 0.00011354 | 0.00030827 | 0.00011075 | 0.00035026 | 0.0002717 | 0.00069202 | 0.003554 | -0.00093361 | 0.0036749 | -0.00070625 | -0.001115 | 0.0036747
LN_ln5504876-1 | 1 | 67.4735 | d5504876-1_int_A | d5504876-1_int_B | d5504876-1_int_C | p829965_A | p829965_B | p829965_C | 0.0016863 | 0.00092497 | 0.00014108 | 0.00043036 | 0.0016795 | 0.00093053 | 0.00014557 | 0.0004099 | 0.00014208 | 0.00044818 | 0.0016884 | 0.00092326 | 0.0029484 | -0.00069463 | 0.0030149 | -0.00054284 | -0.00081587 | 0.0030223
LN_ln5508630-1 | 1 | 5.247 | m1166376_A | m1166376_B | m1166376_C | l2842384_A | l2842384_B | l2842384_C | 0.00027002 | 0.00069597 | 0.00010995 | 0.00033351 | 0.00026463 | 0.00070873 | 0.00011354 | 0.00030827 | 0.00011075 | 0.00035026 | 0.0002717 | 0.00069202 | 0.003554 | -0.00093361 | 0.0036749 | -0.00070625 | -0.001115 | 0.0036747
LN_ln5513564-1 | 1 | 21.2805 | r20185_A | r20185_B | r20185_C | d5513564-1_int_A | d5513564-1_int_B | d5513564-1_int_C | 0.00027002 | 0.00069597 | 0.00010995 | 0.00033351 | 0.00026463 | 0.00070873 | 0.00011354 | 0.00030827 | 0.00011075 | 0.00035026 | 0.0002717 | 0.00069202 | 0.003554 | -0.00093361 | 0.0036749 | -0.00070625 | -0.001115 | 0.0036747
LN_ln5517002-2 | 1 | 2.9507 | l3143999_A | l3143999_B | l3143999_C | m1069350_A | m1069350_B | m1069350_C | 0.00066087 | 0.00086995 | 0.0001375 | 0.00038858 | 0.000654 | 0.00087853 | 0.00014207 | 0.00036611 | 0.00013852 | 0.00040595 | 0.00066301 | 0.0008673 | 0.0032409 | -0.00080846 | 0.0033318 | -0.00062249 | -0.00095718 | 0.0033357
LN_ln5517002-3 | 1 | 60.3004 | l3125349_A | l3125349_B | l3125349_C | n1138604_A | n1138604_B | n1138604_C | 0.00066087 | 0.00086995 | 0.0001375 | 0.00038858 | 0.000654 | 0.00087853 | 0.00014207 | 0.00036611 | 0.00013852 | 0.00040595 | 0.00066301 | 0.0008673 | 0.0032409 | -0.00080846 | 0.0033318 | -0.00062249 | -0.00095718 | 0.0033357
LN_ln5517002-9 | 1 | 78.1262 | n1138604_A | n1138604_B | n1138604_C | l3143999_A | l3143999_B | l3143999_C | 0.00066087 | 0.00086995 | 0.0001375 | 0.00038858 | 0.000654 | 0.00087853 | 0.00014207 | 0.00036611 | 0.00013852 | 0.00040595 | 0.00066301 | 0.0008673 | 0.0032409 | -0.00080846 | 0.0033318 | -0.00062249 | -0.00095718 | 0.0033357
LN_ln5526906-1 | 1 | 103.4915 | l3120484_A | l3120484_B | l3120484_C | m1026896_A | m1026896_B | m1026896_C | 0.00066087 | 0.00086995 | 0.0001375 | 0.00038858 | 0.000654 | 0.00087853 | 0.00014207 | 0.00036611 | 0.00013852 | 0.00040595 | 0.00066301 | 0.0008673 | 0.0032409 | -0.00080846 | 0.0033318 | -0.00062249 | -0.00095718 | 0.0033357
LN_ln5526906-2 | 1 | 1.8176 | m1026886_A | m1026886_B | m1026886_C | l3120484_A | l3120484_B | l3120484_C | 0.00066087 | 0.00086995 | 0.0001375 | 0.00038858 | 0.000654 | 0.00087853 | 0.00014207 | 0.00036611 | 0.00013852 | 0.00040595 | 0.00066301 | 0.0008673 | 0.0032409 | -0.00080846 | 0.0033318 | -0.00062249 | -0.00095718 | 0.0033357
LN_ln5527264-7 | 1 | 25.4655 | n1144663_A | n1144663_B | n1144663_C | m1089215_A | m1089215_B | m1089215_C | 0.00027002 | 0.00069597 | 0.00010995 | 0.00033351 | 0.00026463 | 0.00070873 | 0.00011354 | 0.00030827 | 0.00011075 | 0.00035026 | 0.0002717 | 0.00069202 | 0.003554 | -0.00093361 | 0.0036749 | -0.00070625 | -0.001115 | 0.0036747
LN_ln5527264-8 | 1 | 25.7232 | l3231255_A | l3231255_B | l3231255_C | n1144663_A | n1144663_B | n1144663_C | 0.00027002 | 0.00069597 | 0.00010995 | 0.00033351 | 0.00026463 | 0.00070873 | 0.00011354 | 0.00030827 | 0.00011075 | 0.00035026 | 0.0002717 | 0.00069202 | 0.003554 | -0.00093361 | 0.0036749 | -0.00070625 | -0.001115 | 0.0036747
LN_ln5527400-1 | 1 | 5.0967 | l2688692_A | l2688692_B | l2688692_C | m1108286_A | m1108286_B | m1108286_C | 0.00027002 | 0.00069597 | 0.00010995 | 0.00033351 | 0.00026463 | 0.00070873 | 0.00011354 | 0.00030827 | 0.00011075 | 0.00035026 | 0.0002717 | 0.00069202 | 0.003554 | -0.00093361 | 0.0036749 | -0.00070625 | -0.001115 | 0.0036747
LN_ln5531195-1 | 1 | 39.2673 | m1108298_A | m1108298_B | m1108298_C | 196-36167_A | 196-36167_B | 196-36167_C | 0.00027002 | 0.00069597 | 0.00010995 | 0.00033351 | 0.00026463 | 0.00070873 | 0.00011354 | 0.00030827 | 0.00011075 | 0.00035026 | 0.0002717 | 0.00069202 | 0.003554 | -0.00093361 | 0.0036749 | -0.00070625 | -0.001115 | 0.0036747
LN_ln5531255-2 | 1 | 8.0442 | m1009770_A | m1009770_B | m1009770_C | n1147857_A | n1147857_B | n1147857_C | 0.00066087 | 0.00086995 | 0.0001375 | 0.00038858 | 0.000654 | 0.00087853 | 0.00014207 | 0.00036611 | 0.00013852 | 0.00040595 | 0.00066301 | 0.0008673 | 0.0032409 | -0.00080846 | 0.0033318 | -0.00062249 | -0.00095718 | 0.0033357
LN_ln5531255-3 | 1 | 54.753 | n1147857_A | n1147857_B | n1147857_C | m1009742_A | m1009742_B | m1009742_C | 0.00066087 | 0.00086995 | 0.0001375 | 0.00038858 | 0.000654 | 0.00087853 | 0.00014207 | 0.00036611 | 0.00013852 | 0.00040595 | 0.00066301 | 0.0008673 | 0.0032409 | -0.00080846 | 0.0033318 | -0.00062249 | -0.00095718 | 0.0033357
LN_ln5531256-1 | 1 | 137.0547 | m1026829_A | m1026829_B | m1026829_C | m1026824_A | m1026824_B | m1026824_C | 0.00066087 | 0.00086995 | 0.0001375 | 0.00038858 | 0.000654 | 0.00087853 | 0.00014207 | 0.00036611 | 0.00013852 | 0.00040595 | 0.00066301 | 0.0008673 | 0.0032409 | -0.00080846 | 0.0033318 | -0.00062249 | -0.00095718 | 0.0033357
LN_ln5532741-1 | 1 | 60.8577 | m1089173_A | m1089173_B | m1089173_C | l2935551_A | l2935551_B | l2935551_C | 0.00066087 | 0.00086995 | 0.0001375 | 0.00038858 | 0.000654 | 0.00087853 | 0.00014207 | 0.00036611 | 0.00013852 | 0.00040595 | 0.00066301 | 0.0008673 | 0.0032409 | -0.00080846 | 0.0033318 | -0.00062249 | -0.00095718 | 0.0033357
LN_ln5532743-1 | 1 | 100.5498 | m1069155_A | m1069155_B | m1069155_C | m1069154_A | m1069154_B | m1069154_C | 0.00027002 | 0.00069597 | 0.00010995 | 0.00033351 | 0.00026463 | 0.00070873 | 0.00011354 | 0.00030827 | 0.00011075 | 0.00035026 | 0.0002717 | 0.00069202 | 0.003554 | -0.00093361 | 0.0036749 | -0.00070625 | -0.001115 | 0.0036747
LN_ln5532746-1 | 1 | 32.5909 | l2822866_A | l2822866_B | l2822866_C | m1047688_A | m1047688_B | m1047688_C | 0.0015412 | 0.00074032 | 4.2358e-05 | 0.00028695 | 0.0015402 | 0.00075699 | 4.3017e-05 | 0.00025911 | 4.2492e-05 | 0.00030312 | 0.0015415 | 0.00073514 | 0.0029539 | -0.00069074 | 0.0030177 | -0.00053712 | -0.00081184 | 0.0030282
LN_ln5532748-5 | 1 | 40.0913 | m1047592_A | m1047592_B | m1047592_C | m3763619_A | m3763619_B | m3763619_C | 0.00066087 | 0.00086995 | 0.0001375 | 0.00038858 | 0.000654 | 0.00087853 | 0.00014207 | 0.00036611 | 0.00013852 | 0.00040595 | 0.00066301 | 0.0008673 | 0.0032409 | -0.00080846 | 0.0033318 | -0.00062249 | -0.00095718 | 0.0033357
LN_ln5532748-6 | 1 | 42.0818 | m3763619_A | m3763619_B | m3763619_C | m1026830_A | m1026830_B | m1026830_C | 0.00066087 | 0.00086995 | 0.0001375 | 0.00038858 | 0.000654 | 0.00087853 | 0.00014207 | 0.00036611 | 0.00013852 | 0.00040595 | 0.00066301 | 0.0008673 | 0.0032409 | -0.00080846 | 0.0033318 | -0.00062249 | -0.00095718 | 0.0033357
LN_ln5532750-1 | 1 | 63.8615 | l3254213_A | l3254213_B | l3254213_C | m1027039_A | m1027039_B | m1027039_C | 0.0016863 | 0.00092497 | 0.00014108 | 0.00043036 | 0.0011282 | 0.00093377 | 0.00014557 | 0.0004099 | 0.00014208 | 0.00044818 | 0.0011371 | 0.0009265 | 0.0029573 | -0.0007136 | 0.0031282 | -0.00055508 | -0.00087389 | 0.0031362
LN_ln5532751-1 | 1 | 24.2441 | l2879076_A | l2879076_B | l2879076_C | m1089122_A | m1089122_B | m1089122_C | 0.00066087 | 0.00086995 | 0.0001375 | 0.00038858 | 0.000654 | 0.00087853 | 0.00014207 | 0.00036611 | 0.00013852 | 0.00040595 | 0.00066301 | 0.0008673 | 0.0032409 | -0.00080846 | 0.0033318 | -0.00062249 | -0.00095718 | 0.0033357
LN_ln5532753-1 | 1 | 137.9125 | l3122821_A | l3122821_B | l3122821_C | m1047486_A | m1047486_B | m1047486_C | 0.00066087 | 0.00086995 | 0.0001375 | 0.00038858 | 0.000654 | 0.00087853 | 0.00014207 | 0.00036611 | 0.00013852 | 0.00040595 | 0.00066301 | 0.0008673 | 0.0032409 | -0.00080846 | 0.0033318 | -0.00062249 | -0.00095718 | 0.0033357
LN_ln5532754-1 | 1 | 17.9163 | m1026783_A | m1026783_B | m1026783_C | m1026780_A | m1026780_B | m1026780_C | 0.00027002 | 0.00069597 | 0.00010995 | 0.00033351 | 0.00026463 | 0.00070873 | 0.00011354 | 0.00030827 | 0.00011075 | 0.00035026 | 0.0002717 | 0.00069202 | 0.003554 | -0.00093361 | 0.0036749 | -0.00070625 | -0.001115 | 0.0036747
LN_ln5532758-3 | 1 | 104.2582 | q14413_A | q14413_B | q14413_C | m1026886_A | m1026886_B | m1026886_C | 0.00066087 | 0.00086995 | 0.0001375 | 0.00038858 | 0.000654 | 0.00087853 | 0.00014207 | 0.00036611 | 0.00013852 | 0.00040595 | 0.00066301 | 0.0008673 | 0.0032409 | -0.00080846 | 0.0033318 | -0.00062249 | -0.00095718 | 0.0033357
LN_ln5532768-1 | 1 | 118.1053 | l2748144_A | l2748144_B | l2748144_C | m1069533_A | m1069533_B | m1069533_C | 0.00027002 | 0.00069597 | 0.00010995 | 0.00033351 | 0.00026463 | 0.00070873 | 0.00011354 | 0.00030827 | 0.00011075 | 0.00035026 | 0.0002717 | 0.00069202 | 0.003554 | -0.00093361 | 0.0036749 | -0.00070625 | -0.001115 | 0.0036747
LN_ln5532785-1 | 1 | 73.1225 | m1069468_A | m1069468_B | m1069468_C | m1069464_A | m1069464_B | m1069464_C | 0.00066087 | 0.00086995 | 0.0001375 | 0.00038858 | 0.000654 | 0.00087853 | 0.00014207 | 0.00036611 | 0.00013852 | 0.00040595 | 0.00066301 | 0.0008673 | 0.0032409 | -0.00080846 | 0.0033318 | -0.00062249 | -0.00095718 | 0.0033357
LN_ln5532791-1 | 1 | 29.5943 | m1026357_A | m1026357_B | m1026357_C | m1026356_A | m1026356_B | m1026356_C | 0.00027002 | 0.00069597 | 0.00010995 | 0.00033351 | 0.00026463 | 0.00070873 | 0.00011354 | 0.00030827 | 0.00011075 | 0.00035026 | 0.0002717 | 0.00069202 | 0.003554 | -0.00093361 | 0.0036749 | -0.00070625 | -0.001115 | 0.0036747
LN_ln5533786-1 | 1 | 61.5502 | m1142865_A | m1142865_B | m1142865_C | l3030197_A | l3030197_B | l3030197_C | 0.00027002 | 0.00069597 | 0.00010995 | 0.00033351 | 0.00026463 | 0.00070873 | 0.00011354 | 0.00030827 | 0.00011075 | 0.00035026 | 0.0002717 | 0.00069202 | 0.003554 | -0.00093361 | 0.0036749 | -0.00070625 | -0.001115 | 0.0036747
LN_ln5533797-1 | 1 | 66.4789 | m1209776_A | m1209776_B | m1209776_C | m1209775_A | m1209775_B | m1209775_C | 0.00027002 | 0.00069597 | 0.00010995 | 0.00033351 | 0.00026463 | 0.00070873 | 0.00011354 | 0.00030827 | 0.00011075 | 0.00035026 | 0.0002717 | 0.00069202 | 0.003554 | -0.00093361 | 0.0036749 | -0.00070625 | -0.001115 | 0.0036747
LN_ln5534967-1 | 1 | 106.0853 | d5534967-1_int_A | d5534967-1_int_B | d5534967-1_int_C | p827501_A | p827501_B | p827501_C | 0.00066087 | 0.00086995 | 0.0001375 | 0.00038858 | 0.000654 | 0.00087853 | 0.00014207 | 0.00036611 | 0.00013852 | 0.00040595 | 0.00066301 | 0.0008673 | 0.0032409 | -0.00080846 | 0.0033318 | -0.00062249 | -0.00095718 | 0.0033357
LN_ln5534969-2 | 1 | 22.611 | n1134477_A | n1134477_B | n1134477_C | d5534969-2_int_A | d5534969-2_int_B | d5534969-2_int_C | 0.00027002 | 0.00069597 | 0.00010995 | 0.00033351 | 0.00026463 | 0.00070873 | 0.00011354 | 0.00030827 | 0.00011075 | 0.00035026 | 0.0002717 | 0.00069202 | 0.003554 | -0.00093361 | 0.0036749 | -0.00070625 | -0.001115 | 0.0036747
LN_ln5534969-3 | 1 | 14.2683 | l3066814_A | l3066814_B | l3066814_C | n1134477_A | n1134477_B | n1134477_C | 0.00027002 | 0.00069597 | 0.00010995 | 0.00033351 | 0.00026463 | 0.00070873 | 0.00011354 | 0.00030827 | 0.00011075 | 0.00035026 | 0.0002717 | 0.00069202 | 0.003554 | -0.00093361 | 0.0036749 | -0.00070625 | -0.001115 | 0.0036747
LN_ln5534970-1 | 1 | 106.562 | l2841633_A | l2841633_B | l2841633_C | d5534970-1_int_A | d5534970-1_int_B | d5534970-1_int_C | 0.00027002 | 0.00069597 | 0.00010995 | 0.00033351 | 0.00026463 | 0.00070873 | 0.00011354 | 0.00030827 | 0.00011075 | 0.00035026 | 0.0002717 | 0.00069202 | 0.003554 | -0.00093361 | 0.0036749 | -0.00070625 | -0.001115 | 0.0036747
LN_ln5535139-1 | 1 | 3.3409 | m1125997_A | m1125997_B | m1125997_C | d5535139-1_int_A | d5535139-1_int_B | d5535139-1_int_C | 0.00027002 | 0.00069597 | 0.00010995 | 0.00033351 | 0.00026463 | 0.00070873 | 0.00011354 | 0.00030827 | 0.00011075 | 0.00035026 | 0.0002717 | 0.00069202 | 0.003554 | -0.00093361 | 0.0036749 | -0.00070625 | -0.001115 | 0.0036747
LN_ln5542283-1 | 1 | 174.3357 | m1209772_A | m1209772_B | m1209772_C | e192258_A | e192258_B | e192258_C | 0.00027002 | 0.00069597 | 0.00010995 | 0.00033351 | 0.00026463 | 0.00070873 | 0.00011354 | 0.00030827 | 0.00011075 | 0.00035026 | 0.0002717 | 0.00069202 | 0.003554 | -0.00093361 | 0.0036749 | -0.00070625 | -0.001115 | 0.0036747
LN_ln5558790-1 | 1 | 13.8561 | m1142851_A | m1142851_B | m1142851_C | 196-31070_A | 196-31070_B | 196-31070_C | 0.00027002 | 0.00069597 | 0.00010995 | 0.00033351 | 0.00026463 | 0.00070873 | 0.00011354 | 0.00030827 | 0.00011075 | 0.00035026 | 0.0002717 | 0.00069202 | 0.003554 | -0.00093361 | 0.0036749 | -0.00070625 | -0.001115 | 0.0036747
LN_ln5558792-1 | 1 | 5.0295 | m1026808_A | m1026808_B | m1026808_C | m1026807_A | m1026807_B | m1026807_C | 0.00027002 | 0.00069597 | 0.00010995 | 0.00033351 | 0.00026463 | 0.00070873 | 0.00011354 | 0.00030827 | 0.00011075 | 0.00035026 | 0.0002717 | 0.00069202 | 0.003554 | -0.00093361 | 0.0036749 | -0.00070625 | -0.001115 | 0.0036747
LN_ln5561437-1 | 1 | 107.2476 | l2952003_A | l2952003_B | l2952003_C | m1108381_A | m1108381_B | m1108381_C | 0.00066087 | 0.00086995 | 0.0001375 | 0.00038858 | 0.000654 | 0.00087853 | 0.00014207 | 0.00036611 | 0.00013852 | 0.00040595 | 0.00066301 | 0.0008673 | 0.0032409 | -0.00080846 | 0.0033318 | -0.00062249 | -0.00095718 | 0.0033357
LN_ln5561439-2 | 1 | 11.1409 | n1136354_A | n1136354_B | n1136354_C | l2748144_A | l2748144_B | l2748144_C | 0.00027002 | 0.00069597 | 0.00010995 | 0.00033351 | 0.00026463 | 0.00070873 | 0.00011354 | 0.00030827 | 0.00011075 | 0.00035026 | 0.0002717 | 0.00069202 | 0.003554 | -0.00093361 | 0.0036749 | -0.00070625 | -0.001115 | 0.0036747
LN_ln5561439-3 | 1 | 151.2595 | m1069519_A | m1069519_B | m1069519_C | n1136354_A | n1136354_B | n1136354_C | 0.00027002 | 0.00069597 | 0.00010995 | 0.00033351 | 0.00026463 | 0.00070873 | 0.00011354 | 0.00030827 | 0.00011075 | 0.00035026 | 0.0002717 | 0.00069202 | 0.003554 | -0.00093361 | 0.0036749 | -0.00070625 | -0.001115 | 0.0036747
LN_ln5561442-1 | 1 | 58.7112 | m1125947_A | m1125947_B | m1125947_C | l3214071_A | l3214071_B | l3214071_C | 0.00027002 | 0.00069597 | 0.00010995 | 0.00033351 | 0.00026463 | 0.00070873 | 0.00011354 | 0.00030827 | 0.00011075 | 0.00035026 | 0.0002717 | 0.00069202 | 0.003554 | -0.00093361 | 0.0036749 | -0.00070625 | -0.001115 | 0.0036747
LN_ln5561442-2 | 1 | 53.9275 | l3214071_A | l3214071_B | l3214071_C | m1125952_A | m1125952_B | m1125952_C | 0.00027002 | 0.00069597 | 0.00010995 | 0.00033351 | 0.00026463 | 0.00070873 | 0.00011354 | 0.00030827 | 0.00011075 | 0.00035026 | 0.0002717 | 0.00069202 | 0.003554 | -0.00093361 | 0.0036749 | -0.00070625 | -0.001115 | 0.0036747
LN_ln5562923-1 | 1 | 29.5661 | m1089173_A | m1089173_B | m1089173_C | m1089174_A | m1089174_B | m1089174_C | 0.00066087 | 0.00086995 | 0.0001375 | 0.00038858 | 0.000654 | 0.00087853 | 0.00014207 | 0.00036611 | 0.00013852 | 0.00040595 | 0.00066301 | 0.0008673 | 0.0032409 | -0.00080846 | 0.0033318 | -0.00062249 | -0.00095718 | 0.0033357
LN_ln5562931-1 | 1 | 51.0324 | m1047522_A | m1047522_B | m1047522_C | m1047520_A | m1047520_B | m1047520_C | 0.00066087 | 0.00086995 | 0.0001375 | 0.00038858 | 0.000654 | 0.00087853 | 0.00014207 | 0.00036611 | 0.00013852 | 0.00040595 | 0.00066301 | 0.0008673 | 0.0032409 | -0.00080846 | 0.0033318 | -0.00062249 | -0.00095718 | 0.0033357
LN_ln5562932-1 | 1 | 52.0422 | m1047520_A | m1047520_B | m1047520_C | m1047521_A | m1047521_B | m1047521_C | 0.00066087 | 0.00086995 | 0.0001375 | 0.00038858 | 0.000654 | 0.00087853 | 0.00014207 | 0.00036611 | 0.00013852 | 0.00040595 | 0.00066301 | 0.0008673 | 0.0032409 | -0.00080846 | 0.0033318 | -0.00062249 | -0.00095718 | 0.0033357
LN_ln5562934-1 | 1 | 58.3803 | m1026800_A | m1026800_B | m1026800_C | m1026797_A | m1026797_B | m1026797_C | 0.00027002 | 0.00069597 | 0.00010995 | 0.00033351 | 0.00026463 | 0.00070873 | 0.00011354 | 0.00030827 | 0.00011075 | 0.00035026 | 0.0002717 | 0.00069202 | 0.003554 | -0.00093361 | 0.0036749 | -0.00070625 | -0.001115 | 0.0036747
LN_ln5562961-1 | 1 | 63.738 | l3104155_A | l3104155_B | l3104155_C | m1069456_A | m1069456_B | m1069456_C | 0.00066087 | 0.00086995 | 0.0001375 | 0.00038858 | 0.000654 | 0.00087853 | 0.00014207 | 0.00036611 | 0.00013852 | 0.00040595 | 0.00066301 | 0.0008673 | 0.0032409 | -0.00080846 | 0.0033318 | -0.00062249 | -0.00095718 | 0.0033357
LN_ln5563853-1 | 1 | 92.9843 | m1108532_A | m1108532_B | m1108532_C | m1108535_A | m1108535_B | m1108535_C | 0.00027002 | 0.00069597 | 0.00010995 | 0.00033351 | 0.00026463 | 0.00070873 | 0.00011354 | 0.00030827 | 0.00011075 | 0.00035026 | 0.0002717 | 0.00069202 | 0.003554 | -0.00093361 | 0.0036749 | -0.00070625 | -0.001115 | 0.0036747
LN_ln5563901-2 | 1 | 74.4727 | l3104830_A | l3104830_B | l3104830_C | n1142104_A | n1142104_B | n1142104_C | 0.00027002 | 0.00069597 | 0.00010995 | 0.00033351 | 0.00026463 | 0.00070873 | 0.00011354 | 0.00030827 | 0.00011075 | 0.00035026 | 0.0002717 | 0.00069202 | 0.003554 | -0.00093361 | 0.0036749 | -0.00070625 | -0.001115 | 0.0036747
LN_ln5563901-3 | 1 | 45.4824 | n1142104_A | n1142104_B | n1142104_C | m1108500_A | m1108500_B | m1108500_C | 0.00027002 | 0.00069597 | 0.00010995 | 0.00033351 | 0.00026463 | 0.00070873 | 0.00011354 | 0.00030827 | 0.00011075 | 0.00035026 | 0.0002717 | 0.00069202 | 0.003554 | -0.00093361 | 0.0036749 | -0.00070625 | -0.001115 | 0.0036747
LN_ln5563942-3 | 1 | 39.7484 | r42247_A | r42247_B | r42247_C | m1149233_A | m1149233_B | m1149233_C | 0.00027002 | 0.00069597 | 0.00010995 | 0.00033351 | 0.00026463 | 0.00070873 | 0.00011354 | 0.00030827 | 0.00011075 | 0.00035026 | 0.0002717 | 0.00069202 | 0.003554 | -0.00093361 | 0.0036749 | -0.00070625 | -0.001115 | 0.0036747
LN_ln5563942-4 | 1 | 31.1333 | m1149235_A | m1149235_B | m1149235_C | d5563942-4_int_A | d5563942-4_int_B | d5563942-4_int_C | 0.00027002 | 0.00069597 | 0.00010995 | 0.00033351 | 0.00026463 | 0.00070873 | 0.00011354 | 0.00030827 | 0.00011075 | 0.00035026 | 0.0002717 | 0.00069202 | 0.003554 | -0.00093361 | 0.0036749 | -0.00070625 | -0.001115 | 0.0036747
LN_ln5563942-5 | 1 | 5.2595 | q16483_cap_A | q16483_cap_B | q16483_cap_C | r42247_A | r42247_B | r42247_C | 0.00027002 | 0.00069597 | 0.00010995 | 0.00033351 | 0.00026463 | 0.00070873 | 0.00011354 | 0.00030827 | 0.00011075 | 0.00035026 | 0.0002717 | 0.00069202 | 0.003554 | -0.00093361 | 0.0036749 | -0.00070625 | -0.001115 | 0.0036747
LN_ln5576174-2 | 1 | 37.9576 | l2859403_A | l2859403_B | l2859403_C | l2973791_A | l2973791_B | l2973791_C | 0.00027002 | 0.00069597 | 0.00010995 | 0.00033351 | 0.00026463 | 0.00070873 | 0.00011354 | 0.00030827 | 0.00011075 | 0.00035026 | 0.0002717 | 0.00069202 | 0.003554 | -0.00093361 | 0.0036749 | -0.00070625 | -0.001115 | 0.0036747
LN_ln5576174-3 | 1 | 6.4431 | e183473_A | e183473_B | e183473_C | r20703_A | r20703_B | r20703_C | 0.00027002 | 0.00069597 | 0.00010995 | 0.00033351 | 0.00026463 | 0.00070873 | 0.00011354 | 0.00030827 | 0.00011075 | 0.00035026 | 0.0002717 | 0.00069202 | 0.003554 | -0.00093361 | 0.0036749 | -0.00070625 | -0.001115 | 0.0036747
LN_ln5576174-4 | 1 | 42.7648 | r20703_A | r20703_B | r20703_C | l2859403_A | l2859403_B | l2859403_C | 0.00027002 | 0.00069597 | 0.00010995 | 0.00033351 | 0.00026463 | 0.00070873 | 0.00011354 | 0.00030827 | 0.00011075 | 0.00035026 | 0.0002717 | 0.00069202 | 0.003554 | -0.00093361 | 0.0036749 | -0.00070625 | -0.001115 | 0.0036747
LN_ln5587291-1 | 1 | 39.9701 | l2692633_A | l2692633_B | l2692633_C | d5578300-1_int_A | d5578300-1_int_B | d5578300-1_int_C | 0.00027002 | 0.00069597 | 0.00010995 | 0.00033351 | 0.00026463 | 0.00070873 | 0.00011354 | 0.00030827 | 0.00011075 | 0.00035026 | 0.0002717 | 0.00069202 | 0.003554 | -0.00093361 | 0.0036749 | -0.00070625 | -0.001115 | 0.0036747
LN_ln5587291-3 | 1 | 8.3517 | 190-8581_A | 190-8581_B | 190-8581_C | d5587291-3_int_A | d5587291-3_int_B | d5587291-3_int_C | 0.00027002 | 0.00069597 | 0.00010995 | 0.00033351 | 0.00026463 | 0.00070873 | 0.00011354 | 0.00030827 | 0.00011075 | 0.00035026 | 0.0002717 | 0.00069202 | 0.003554 | -0.00093361 | 0.0036749 | -0.00070625 | -0.001115 | 0.0036747
LN_ln5587291-4 | 1 | 55.4825 | q14734_A | q14734_B | q14734_C | m1108529_A | m1108529_B | m1108529_C | 0.00027002 | 0.00069597 | 0.00010995 | 0.00033351 | 0.00026463 | 0.00070873 | 0.00011354 | 0.00030827 | 0.00011075 | 0.00035026 | 0.0002717 | 0.00069202 | 0.003554 | -0.00093361 | 0.0036749 | -0.00070625 | -0.001115 | 0.0036747
LN_ln5587295-1 | 1 | 8.4388 | l2692635_A | l2692635_B | l2692635_C | regxfmr_190-8581_A | regxfmr_190-8581_B | regxfmr_190-8581_C | 0.00027002 | 0.00069597 | 0.00010995 | 0.00033351 | 0.00026463 | 0.00070873 | 0.00011354 | 0.00030827 | 0.00011075 | 0.00035026 | 0.0002717 | 0.00069202 | 0.003554 | -0.00093361 | 0.0036749 | -0.00070625 | -0.001115 | 0.0036747
LN_ln5589094-1 | 1 | 72.0436 | l2786204_A | l2786204_B | l2786204_C | m1209819_A | m1209819_B | m1209819_C | 0.0011315 | 0.00088489 | 0.0001375 | 0.00038858 | 0.0011246 | 0.00089347 | 0.00014207 | 0.00036611 | 0.00013852 | 0.00040595 | 0.0011336 | 0.00088224 | 0.0030611 | -0.00073603 | 0.0031355 | -0.00057113 | -0.00086728 | 0.0031427
LN_ln5591284-1 | 1 | 33.2869 | l2673319_A | l2673319_B | l2673319_C | m1026658_A | m1026658_B | m1026658_C | 0.00027002 | 0.00069597 | 0.00010995 | 0.00033351 | 0.00026463 | 0.00070873 | 0.00011354 | 0.00030827 | 0.00011075 | 0.00035026 | 0.0002717 | 0.00069202 | 0.003554 | -0.00093361 | 0.0036749 | -0.00070625 | -0.001115 | 0.0036747
LN_ln5591284-2 | 1 | 71.4042 | m1026658_A | m1026658_B | m1026658_C | m1026655_A | m1026655_B | m1026655_C | 0.00027002 | 0.00069597 | 0.00010995 | 0.00033351 | 0.00026463 | 0.00070873 | 0.00011354 | 0.00030827 | 0.00011075 | 0.00035026 | 0.0002717 | 0.00069202 | 0.003554 | -0.00093361 | 0.0036749 | -0.00070625 | -0.001115 | 0.0036747
LN_ln5591710-2 | 1 | 42.5978 | l3179650_A | l3179650_B | l3179650_C | l3232902_A | l3232902_B | l3232902_C | 0.00027002 | 0.00069597 | 0.00010995 | 0.00033351 | 0.00026463 | 0.00070873 | 0.00011354 | 0.00030827 | 0.00011075 | 0.00035026 | 0.0002717 | 0.00069202 | 0.003554 | -0.00093361 | 0.0036749 | -0.00070625 | -0.001115 | 0.0036747
LN_ln5591710-3 | 1 | 38.8953 | l3232902_A | l3232902_B | l3232902_C | m4122658_A | m4122658_B | m4122658_C | 0.00027002 | 0.00069597 | 0.00010995 | 0.00033351 | 0.00026463 | 0.00070873 | 0.00011354 | 0.00030827 | 0.00011075 | 0.00035026 | 0.0002717 | 0.00069202 | 0.003554 | -0.00093361 | 0.0036749 | -0.00070625 | -0.001115 | 0.0036747
LN_ln5591731-1 | 1 | 75.1076 | l2933135_A | l2933135_B | l2933135_C | m1108484_A | m1108484_B | m1108484_C | 0.00027002 | 0.00069597 | 0.00010995 | 0.00033351 | 0.00026463 | 0.00070873 | 0.00011354 | 0.00030827 | 0.00011075 | 0.00035026 | 0.0002717 | 0.00069202 | 0.003554 | -0.00093361 | 0.0036749 | -0.00070625 | -0.001115 | 0.0036747
LN_ln5591731-3 | 1 | 1.6692 | m4122658_A | m4122658_B | m4122658_C | l2933135_A | l2933135_B | l2933135_C | 0.00027002 | 0.00069597 | 0.00010995 | 0.00033351 | 0.00026463 | 0.00070873 | 0.00011354 | 0.00030827 | 0.00011075 | 0.00035026 | 0.0002717 | 0.00069202 | 0.003554 | -0.00093361 | 0.0036749 | -0.00070625 | -0.001115 | 0.0036747
LN_ln5593219-1 | 1 | 79.3544 | m1089189_A | m1089189_B | m1089189_C | l2841619_A | l2841619_B | l2841619_C | 0.00066087 | 0.00086995 | 0.0001375 | 0.00038858 | 0.000654 | 0.00087853 | 0.00014207 | 0.00036611 | 0.00013852 | 0.00040595 | 0.00066301 | 0.0008673 | 0.0032409 | -0.00080846 | 0.0033318 | -0.00062249 | -0.00095718 | 0.0033357
LN_ln5593222-1 | 1 | 106.1942 | l3010556_A | l3010556_B | l3010556_C | l2766718_A | l2766718_B | l2766718_C | 0.00027002 | 0.00069597 | 0.00010995 | 0.00033351 | 0.00026463 | 0.00070873 | 0.00011354 | 0.00030827 | 0.00011075 | 0.00035026 | 0.0002717 | 0.00069202 | 0.003554 | -0.00093361 | 0.0036749 | -0.00070625 | -0.001115 | 0.0036747
LN_ln5593229-1 | 1 | 72.0055 | m1026984_A | m1026984_B | m1026984_C | m1026986_A | m1026986_B | m1026986_C | 0.0011315 | 0.00088489 | 0.0001375 | 0.00038858 | 0.0011246 | 0.00089347 | 0.00014207 | 0.00036611 | 0.00013852 | 0.00040595 | 0.0011336 | 0.00088224 | 0.0030611 | -0.00073603 | 0.0031355 | -0.00057113 | -0.00086728 | 0.0031427
LN_ln5593233-1 | 1 | 141.5619 | m1069208_A | m1069208_B | m1069208_C | m1069213_A | m1069213_B | m1069213_C | 0.00066087 | 0.00086995 | 0.0001375 | 0.00038858 | 0.000654 | 0.00087853 | 0.00014207 | 0.00036611 | 0.00013852 | 0.00040595 | 0.00066301 | 0.0008673 | 0.0032409 | -0.00080846 | 0.0033318 | -0.00062249 | -0.00095718 | 0.0033357
LN_ln5593234-1 | 1 | 91.5036 | m1089115_A | m1089115_B | m1089115_C | m1089112_A | m1089112_B | m1089112_C | 0.00027002 | 0.00069597 | 0.00010995 | 0.00033351 | 0.00026463 | 0.00070873 | 0.00011354 | 0.00030827 | 0.00011075 | 0.00035026 | 0.0002717 | 0.00069202 | 0.003554 | -0.00093361 | 0.0036749 | -0.00070625 | -0.001115 | 0.0036747
LN_ln5593236-6 | 1 | 112.6874 | m1047515_A | m1047515_B | m1047515_C | m1047513_A | m1047513_B | m1047513_C | 0.00027002 | 0.00069597 | 0.00010995 | 0.00033351 | 0.00026463 | 0.00070873 | 0.00011354 | 0.00030827 | 0.00011075 | 0.00035026 | 0.0002717 | 0.00069202 | 0.003554 | -0.00093361 | 0.0036749 | -0.00070625 | -0.001115 | 0.0036747
LN_ln5593239-1 | 1 | 34.8937 | l3235256_A | l3235256_B | l3235256_C | m1069136_A | m1069136_B | m1069136_C | 0.00027002 | 0.00069597 | 0.00010995 | 0.00033351 | 0.00026463 | 0.00070873 | 0.00011354 | 0.00030827 | 0.00011075 | 0.00035026 | 0.0002717 | 0.00069202 | 0.003554 | -0.00093361 | 0.0036749 | -0.00070625 | -0.001115 | 0.0036747
LN_ln5593251-1 | 1 | 80.3364 | m1069464_A | m1069464_B | m1069464_C | m1069461_A | m1069461_B | m1069461_C | 0.00066087 | 0.00086995 | 0.0001375 | 0.00038858 | 0.000654 | 0.00087853 | 0.00014207 | 0.00036611 | 0.00013852 | 0.00040595 | 0.00066301 | 0.0008673 | 0.0032409 | -0.00080846 | 0.0033318 | -0.00062249 | -0.00095718 | 0.0033357
LN_ln5593253-1 | 1 | 14.6964 | m1047316_A | m1047316_B | m1047316_C | l3216370_A | l3216370_B | l3216370_C | 0.00027002 | 0.00069597 | 0.00010995 | 0.00033351 | 0.00026463 | 0.00070873 | 0.00011354 | 0.00030827 | 0.00011075 | 0.00035026 | 0.0002717 | 0.00069202 | 0.003554 | -0.00093361 | 0.0036749 | -0.00070625 | -0.001115 | 0.0036747
LN_ln5594212-1 | 1 | 47.6521 | l2955047_A | l2955047_B | l2955047_C | l3179646_A | l3179646_B | l3179646_C | 0.00027002 | 0.00069597 | 0.00010995 | 0.00033351 | 0.00026463 | 0.00070873 | 0.00011354 | 0.00030827 | 0.00011075 | 0.00035026 | 0.0002717 | 0.00069202 | 0.003554 | -0.00093361 | 0.0036749 | -0.00070625 | -0.001115 | 0.0036747
LN_ln5594236-1 | 1 | 62.4082 | e193509_A | e193509_B | e193509_C | m1142839_A | m1142839_B | m1142839_C | 0.00027002 | 0.00069597 | 0.00010995 | 0.00033351 | 0.00026463 | 0.00070873 | 0.00011354 | 0.00030827 | 0.00011075 | 0.00035026 | 0.0002717 | 0.00069202 | 0.003554 | -0.00093361 | 0.0036749 | -0.00070625 | -0.001115 | 0.0036747
LN_ln5594239-1 | 1 | 89.1595 | l2955074_A | l2955074_B | l2955074_C | l3030199_A | l3030199_B | l3030199_C | 0.00027002 | 0.00069597 | 0.00010995 | 0.00033351 | 0.00026463 | 0.00070873 | 0.00011354 | 0.00030827 | 0.00011075 | 0.00035026 | 0.0002717 | 0.00069202 | 0.003554 | -0.00093361 | 0.0036749 | -0.00070625 | -0.001115 | 0.0036747
LN_ln5594242-1 | 1 | 59.1157 | m1209790_A | m1209790_B | m1209790_C | m1209788_A | m1209788_B | m1209788_C | 0.00027002 | 0.00069597 | 0.00010995 | 0.00033351 | 0.00026463 | 0.00070873 | 0.00011354 | 0.00030827 | 0.00011075 | 0.00035026 | 0.0002717 | 0.00069202 | 0.003554 | -0.00093361 | 0.0036749 | -0.00070625 | -0.001115 | 0.0036747
LN_ln5604685-1 | 1 | 74.0668 | m1089143_A | m1089143_B | m1089143_C | m1089145_A | m1089145_B | m1089145_C | 0.0011315 | 0.00088489 | 0.0001375 | 0.00038858 | 0.0011246 | 0.00089347 | 0.00014207 | 0.00036611 | 0.00013852 | 0.00040595 | 0.0011336 | 0.00088224 | 0.0030611 | -0.00073603 | 0.0031355 | -0.00057113 | -0.00086728 | 0.0031427
LN_ln5604685-2 | 1 | 74.066 | m1089145_A | m1089145_B | m1089145_C | l3047289_A | l3047289_B | l3047289_C | 0.0011315 | 0.00088489 | 0.0001375 | 0.00038858 | 0.0011246 | 0.00089347 | 0.00014207 | 0.00036611 | 0.00013852 | 0.00040595 | 0.0011336 | 0.00088224 | 0.0030611 | -0.00073603 | 0.0031355 | -0.00057113 | -0.00086728 | 0.0031427
LN_ln5619489-1 | 1 | 103.0061 | m1047577_A | m1047577_B | m1047577_C | m1047592_A | m1047592_B | m1047592_C | 0.00066087 | 0.00086995 | 0.0001375 | 0.00038858 | 0.000654 | 0.00087853 | 0.00014207 | 0.00036611 | 0.00013852 | 0.00040595 | 0.00066301 | 0.0008673 | 0.0032409 | -0.00080846 | 0.0033318 | -0.00062249 | -0.00095718 | 0.0033357
LN_ln5621834-1 | 1 | 131.3608 | l3216346_A | l3216346_B | l3216346_C | l2858163_A | l2858163_B | l2858163_C | 0.00066087 | 0.00086995 | 0.0001375 | 0.00038858 | 0.000654 | 0.00087853 | 0.00014207 | 0.00036611 | 0.00013852 | 0.00040595 | 0.00066301 | 0.0008673 | 0.0032409 | -0.00080846 | 0.0033318 | -0.00062249 | -0.00095718 | 0.0033357
LN_ln5621841-2 | 1 | 7.4657 | 196-35813_A | 196-35813_B | 196-35813_C | n1140519_A | n1140519_B | n1140519_C | 0.00027002 | 0.00069597 | 0.00010995 | 0.00033351 | 0.00026463 | 0.00070873 | 0.00011354 | 0.00030827 | 0.00011075 | 0.00035026 | 0.0002717 | 0.00069202 | 0.003554 | -0.00093361 | 0.0036749 | -0.00070625 | -0.001115 | 0.0036747
LN_ln5621864-1 | 1 | 4.8173 | m1125987_A | m1125987_B | m1125987_C | p901945_A | p901945_B | p901945_C | 0.0016428 | 0.00088939 | 0.00014108 | 0.00043036 | 0.0016361 | 0.00089495 | 0.00014557 | 0.0004099 | 0.00014208 | 0.00044818 | 0.001645 | 0.00088768 | 0.0029484 | -0.00069463 | 0.0030149 | -0.00054284 | -0.00081587 | 0.0030223
LN_ln5621886-1 | 1 | 256.5009 | d5621886-1_int_A | d5621886-1_int_B | d5621886-1_int_C | m1009784_A | m1009784_B | m1009784_C | 0.00066087 | 0.00086995 | 0.0001375 | 0.00038858 | 0.000654 | 0.00087853 | 0.00014207 | 0.00036611 | 0.00013852 | 0.00040595 | 0.00066301 | 0.0008673 | 0.0032409 | -0.00080846 | 0.0033318 | -0.00062249 | -0.00095718 | 0.0033357
LN_ln5622467-1 | 1 | 140.6544 | m1186061_A | m1186061_B | m1186061_C | l3139366_A | l3139366_B | l3139366_C | 0.0011315 | 0.00088489 | 0.0001375 | 0.00038858 | 0.0011246 | 0.00089347 | 0.00014207 | 0.00036611 | 0.00013852 | 0.00040595 | 0.0011336 | 0.00088224 | 0.0030611 | -0.00073603 | 0.0031355 | -0.00057113 | -0.00086728 | 0.0031427
LN_ln5622467-4 | 1 | 115.6061 | l3139366_A | l3139366_B | l3139366_C | m4362177_A | m4362177_B | m4362177_C | 0.0011315 | 0.00088489 | 0.0001375 | 0.00038858 | 0.0011246 | 0.00089347 | 0.00014207 | 0.00036611 | 0.00013852 | 0.00040595 | 0.0011336 | 0.00088224 | 0.0030611 | -0.00073603 | 0.0031355 | -0.00057113 | -0.00086728 | 0.0031427
LN_ln5623403-1 | 1 | 87.7134 | l3029498_A | l3029498_B | l3029498_C | m1089143_A | m1089143_B | m1089143_C | 0.00027002 | 0.00069597 | 0.00010995 | 0.00033351 | 0.00026463 | 0.00070873 | 0.00011354 | 0.00030827 | 0.00011075 | 0.00035026 | 0.0002717 | 0.00069202 | 0.003554 | -0.00093361 | 0.0036749 | -0.00070625 | -0.001115 | 0.0036747
LN_ln5623408-1 | 1 | 50.9478 | m1026347_A | m1026347_B | m1026347_C | m1026341_A | m1026341_B | m1026341_C | 0.00027002 | 0.00069597 | 0.00010995 | 0.00033351 | 0.00026463 | 0.00070873 | 0.00011354 | 0.00030827 | 0.00011075 | 0.00035026 | 0.0002717 | 0.00069202 | 0.003554 | -0.00093361 | 0.0036749 | -0.00070625 | -0.001115 | 0.0036747
LN_ln5623410-1 | 1 | 37.023 | m1026855_A | m1026855_B | m1026855_C | m1026861_A | m1026861_B | m1026861_C | 0.00066087 | 0.00086995 | 0.0001375 | 0.00038858 | 0.000654 | 0.00087853 | 0.00014207 | 0.00036611 | 0.00013852 | 0.00040595 | 0.00066301 | 0.0008673 | 0.0032409 | -0.00080846 | 0.0033318 | -0.00062249 | -0.00095718 | 0.0033357
LN_ln5623416-1 | 1 | 209.9878 | m1069500_A | m1069500_B | m1069500_C | m1047574_A | m1047574_B | m1047574_C | 0.00066087 | 0.00086995 | 0.0001375 | 0.00038858 | 0.000654 | 0.00087853 | 0.00014207 | 0.00036611 | 0.00013852 | 0.00040595 | 0.00066301 | 0.0008673 | 0.0032409 | -0.00080846 | 0.0033318 | -0.00062249 | -0.00095718 | 0.0033357
LN_ln5623418-1 | 1 | 55.4603 | l2766738_A | l2766738_B | l2766738_C | m1069513_A | m1069513_B | m1069513_C | 0.00027002 | 0.00069597 | 0.00010995 | 0.00033351 | 0.00026463 | 0.00070873 | 0.00011354 | 0.00030827 | 0.00011075 | 0.00035026 | 0.0002717 | 0.00069202 | 0.003554 | -0.00093361 | 0.0036749 | -0.00070625 | -0.001115 | 0.0036747
LN_ln5624288-1 | 1 | 39.9822 | m1125968_A | m1125968_B | m1125968_C | m1125976_A | m1125976_B | m1125976_C | 0.00027002 | 0.00069597 | 0.00010995 | 0.00033351 | 0.00026463 | 0.00070873 | 0.00011354 | 0.00030827 | 0.00011075 | 0.00035026 | 0.0002717 | 0.00069202 | 0.003554 | -0.00093361 | 0.0036749 | -0.00070625 | -0.001115 | 0.0036747
LN_ln5624291-1 | 1 | 92.1311 | m1209823_A | m1209823_B | m1209823_C | m1209824_A | m1209824_B | m1209824_C | 0.0011315 | 0.00088489 | 0.0001375 | 0.00038858 | 0.0011246 | 0.00089347 | 0.00014207 | 0.00036611 | 0.00013852 | 0.00040595 | 0.0011336 | 0.00088224 | 0.0030611 | -0.00073603 | 0.0031355 | -0.00057113 | -0.00086728 | 0.0031427
LN_ln5624342-1 | 1 | 54.5615 | m1108505_A | m1108505_B | m1108505_C | l2955047_A | l2955047_B | l2955047_C | 0.00027002 | 0.00069597 | 0.00010995 | 0.00033351 | 0.00026463 | 0.00070873 | 0.00011354 | 0.00030827 | 0.00011075 | 0.00035026 | 0.0002717 | 0.00069202 | 0.003554 | -0.00093361 | 0.0036749 | -0.00070625 | -0.001115 | 0.0036747
LN_ln5631690-1 | 1 | 34.9974 | m1047572_A | m1047572_B | m1047572_C | m1047580_A | m1047580_B | m1047580_C | 0.0016834 | 0.0009273 | 0.00013832 | 0.00043262 | 0.0016769 | 0.00093273 | 0.00014267 | 0.00041225 | 0.00013929 | 0.00045047 | 0.0016854 | 0.00092564 | 0.0029484 | -0.00069463 | 0.0030149 | -0.00054284 | -0.00081587 | 0.0030223
LN_ln5637600-1 | 1 | 235.838 | m1069300_A | m1069300_B | m1069300_C | m1069310_A | m1069310_B | m1069310_C | 0.00066087 | 0.00086995 | 0.0001375 | 0.00038858 | 0.000654 | 0.00087853 | 0.00014207 | 0.00036611 | 0.00013852 | 0.00040595 | 0.00066301 | 0.0008673 | 0.0032409 | -0.00080846 | 0.0033318 | -0.00062249 | -0.00095718 | 0.0033357
LN_ln5649275-1 | 1 | 2.5513 | m1026797_A | m1026797_B | m1026797_C | m1026796_A | m1026796_B | m1026796_C | 0.00027002 | 0.00069597 | 0.00010995 | 0.00033351 | 0.00026463 | 0.00070873 | 0.00011354 | 0.00030827 | 0.00011075 | 0.00035026 | 0.0002717 | 0.00069202 | 0.003554 | -0.00093361 | 0.0036749 | -0.00070625 | -0.001115 | 0.0036747
LN_ln5650219-1 | 1 | 85.5003 | m1026700_A | m1026700_B | m1026700_C | m1026706_A | m1026706_B | m1026706_C | 0.00027002 | 0.00069597 | 0.00010995 | 0.00033351 | 0.00026463 | 0.00070873 | 0.00011354 | 0.00030827 | 0.00011075 | 0.00035026 | 0.0002717 | 0.00069202 | 0.003554 | -0.00093361 | 0.0036749 | -0.00070625 | -0.001115 | 0.0036747
LN_ln5651975-1 | 1 | 35.6501 | l2991914_A | l2991914_B | l2991914_C | m1047503_A | m1047503_B | m1047503_C | 0.00027002 | 0.00069597 | 0.00010995 | 0.00033351 | 0.00026463 | 0.00070873 | 0.00011354 | 0.00030827 | 0.00011075 | 0.00035026 | 0.0002717 | 0.00069202 | 0.003554 | -0.00093361 | 0.0036749 | -0.00070625 | -0.001115 | 0.0036747
LN_ln5653452-1 | 1 | 106.8606 | m1089196_A | m1089196_B | m1089196_C | m1089198_A | m1089198_B | m1089198_C | 0.00027002 | 0.00069597 | 0.00010995 | 0.00033351 | 0.00026463 | 0.00070873 | 0.00011354 | 0.00030827 | 0.00011075 | 0.00035026 | 0.0002717 | 0.00069202 | 0.003554 | -0.00093361 | 0.0036749 | -0.00070625 | -0.001115 | 0.0036747
LN_ln5653457-1 | 1 | 85.7083 | d5653457-1_int_A | d5653457-1_int_B | d5653457-1_int_C | m1026891_A | m1026891_B | m1026891_C | 0.00066087 | 0.00086995 | 0.0001375 | 0.00038858 | 0.000654 | 0.00087853 | 0.00014207 | 0.00036611 | 0.00013852 | 0.00040595 | 0.00066301 | 0.0008673 | 0.0032409 | -0.00080846 | 0.0033318 | -0.00062249 | -0.00095718 | 0.0033357
LN_ln5653460-5 | 1 | 75.8048 | l3216345_A | l3216345_B | l3216345_C | m3768670_A | m3768670_B | m3768670_C | 0.00066087 | 0.00086995 | 0.0001375 | 0.00038858 | 0.000654 | 0.00087853 | 0.00014207 | 0.00036611 | 0.00013852 | 0.00040595 | 0.00066301 | 0.0008673 | 0.0032409 | -0.00080846 | 0.0033318 | -0.00062249 | -0.00095718 | 0.0033357
LN_ln5653460-6 | 1 | 74.321 | m3768670_A | m3768670_B | m3768670_C | l3235254_A | l3235254_B | l3235254_C | 0.00066087 | 0.00086995 | 0.0001375 | 0.00038858 | 0.000654 | 0.00087853 | 0.00014207 | 0.00036611 | 0.00013852 | 0.00040595 | 0.00066301 | 0.0008673 | 0.0032409 | -0.00080846 | 0.0033318 | -0.00062249 | -0.00095718 | 0.0033357
LN_ln5653470-1 | 1 | 49.8981 | m1026702_A | m1026702_B | m1026702_C | l2729414_A | l2729414_B | l2729414_C | 0.0011315 | 0.00088489 | 0.0001375 | 0.00038858 | 0.0011246 | 0.00089347 | 0.00014207 | 0.00036611 | 0.00013852 | 0.00040595 | 0.0011336 | 0.00088224 | 0.0030611 | -0.00073603 | 0.0031355 | -0.00057113 | -0.00086728 | 0.0031427
LN_ln5653479-1 | 1 | 31.3291 | m1069505_A | m1069505_B | m1069505_C | m1069509_A | m1069509_B | m1069509_C | 0.00027002 | 0.00069597 | 0.00010995 | 0.00033351 | 0.00026463 | 0.00070873 | 0.00011354 | 0.00030827 | 0.00011075 | 0.00035026 | 0.0002717 | 0.00069202 | 0.003554 | -0.00093361 | 0.0036749 | -0.00070625 | -0.001115 | 0.0036747
LN_ln5653480-1 | 1 | 45.7264 | l2691967_A | l2691967_B | l2691967_C | m1069504_A | m1069504_B | m1069504_C | 0.00066087 | 0.00086995 | 0.0001375 | 0.00038858 | 0.000654 | 0.00087853 | 0.00014207 | 0.00036611 | 0.00013852 | 0.00040595 | 0.00066301 | 0.0008673 | 0.0032409 | -0.00080846 | 0.0033318 | -0.00062249 | -0.00095718 | 0.0033357
LN_ln5653488-1 | 1 | 60.3141 | m1026997_A | m1026997_B | m1026997_C | m1027000_A | m1027000_B | m1027000_C | 0.0011315 | 0.00088489 | 0.0001375 | 0.00038858 | 0.0011246 | 0.00089347 | 0.00014207 | 0.00036611 | 0.00013852 | 0.00040595 | 0.0011336 | 0.00088224 | 0.0030611 | -0.00073603 | 0.0031355 | -0.00057113 | -0.00086728 | 0.0031427
LN_ln5654466-1 | 1 | 75.4048 | m1209800_A | m1209800_B | m1209800_C | m1209797_A | m1209797_B | m1209797_C | 0.00027002 | 0.00069597 | 0.00010995 | 0.00033351 | 0.00026463 | 0.00070873 | 0.00011354 | 0.00030827 | 0.00011075 | 0.00035026 | 0.0002717 | 0.00069202 | 0.003554 | -0.00093361 | 0.0036749 | -0.00070625 | -0.001115 | 0.0036747
LN_ln5654471-1 | 1 | 78.1681 | l2711226_A | l2711226_B | l2711226_C | m1142819_A | m1142819_B | m1142819_C | 0.00027002 | 0.00069597 | 0.00010995 | 0.00033351 | 0.00026463 | 0.00070873 | 0.00011354 | 0.00030827 | 0.00011075 | 0.00035026 | 0.0002717 | 0.00069202 | 0.003554 | -0.00093361 | 0.0036749 | -0.00070625 | -0.001115 | 0.0036747
LN_ln5654472-1 | 1 | 55.2429 | m1209791_A | m1209791_B | m1209791_C | m1209790_A | m1209790_B | m1209790_C | 0.00027002 | 0.00069597 | 0.00010995 | 0.00033351 | 0.00026463 | 0.00070873 | 0.00011354 | 0.00030827 | 0.00011075 | 0.00035026 | 0.0002717 | 0.00069202 | 0.003554 | -0.00093361 | 0.0036749 | -0.00070625 | -0.001115 | 0.0036747
LN_ln5654480-1 | 1 | 5.1464 | m1186064_A | m1186064_B | m1186064_C | m1186063_A | m1186063_B | m1186063_C | 0.00027002 | 0.00069597 | 0.00010995 | 0.00033351 | 0.00026463 | 0.00070873 | 0.00011354 | 0.00030827 | 0.00011075 | 0.00035026 | 0.0002717 | 0.00069202 | 0.003554 | -0.00093361 | 0.0036749 | -0.00070625 | -0.001115 | 0.0036747
LN_ln5655838-1 | 1 | 74.7638 | p829977_A | p829977_B | p829977_C | m1186061_A | m1186061_B | m1186061_C | 0.0011321 | 0.00093053 | 0.00013832 | 0.00043262 | 0.0011256 | 0.00093596 | 0.00014267 | 0.00041225 | 0.00013929 | 0.00045047 | 0.0016854 | 0.00092564 | 0.0030548 | -0.00074337 | 0.003126 | -0.00055459 | -0.00083985 | 0.0030333
LN_ln5679695-1 | 1 | 63.0121 | m1089202_A | m1089202_B | m1089202_C | m1089203_A | m1089203_B | m1089203_C | 0.00027002 | 0.00069597 | 0.00010995 | 0.00033351 | 0.00026463 | 0.00070873 | 0.00011354 | 0.00030827 | 0.00011075 | 0.00035026 | 0.0002717 | 0.00069202 | 0.003554 | -0.00093361 | 0.0036749 | -0.00070625 | -0.001115 | 0.0036747
LN_ln5679696-1 | 1 | 4.0122 | m1089201_A | m1089201_B | m1089201_C | m1089202_A | m1089202_B | m1089202_C | 0.00027002 | 0.00069597 | 0.00010995 | 0.00033351 | 0.00026463 | 0.00070873 | 0.00011354 | 0.00030827 | 0.00011075 | 0.00035026 | 0.0002717 | 0.00069202 | 0.003554 | -0.00093361 | 0.0036749 | -0.00070625 | -0.001115 | 0.0036747
LN_ln5682339-1 | 1 | 51.0316 | m1047507_A | m1047507_B | m1047507_C | 196-35813_A | 196-35813_B | 196-35813_C | 0.00027002 | 0.00069597 | 0.00010995 | 0.00033351 | 0.00026463 | 0.00070873 | 0.00011354 | 0.00030827 | 0.00011075 | 0.00035026 | 0.0002717 | 0.00069202 | 0.003554 | -0.00093361 | 0.0036749 | -0.00070625 | -0.001115 | 0.0036747
LN_ln5682346-2 | 1 | 28.3194 | m1069503_A | m1069503_B | m1069503_C | n1134479_A | n1134479_B | n1134479_C | 0.00027002 | 0.00069597 | 0.00010995 | 0.00033351 | 0.00026463 | 0.00070873 | 0.00011354 | 0.00030827 | 0.00011075 | 0.00035026 | 0.0002717 | 0.00069202 | 0.003554 | -0.00093361 | 0.0036749 | -0.00070625 | -0.001115 | 0.0036747
LN_ln5682346-3 | 1 | 63.3543 | n1134479_A | n1134479_B | n1134479_C | d5682346-3_int_A | d5682346-3_int_B | d5682346-3_int_C | 0.00027002 | 0.00069597 | 0.00010995 | 0.00033351 | 0.00026463 | 0.00070873 | 0.00011354 | 0.00030827 | 0.00011075 | 0.00035026 | 0.0002717 | 0.00069202 | 0.003554 | -0.00093361 | 0.0036749 | -0.00070625 | -0.001115 | 0.0036747
LN_ln5683810-1 | 1 | 48.4917 | m1069419_A | m1069419_B | m1069419_C | m1069418_A | m1069418_B | m1069418_C | 0.00066087 | 0.00086995 | 0.0001375 | 0.00038858 | 0.000654 | 0.00087853 | 0.00014207 | 0.00036611 | 0.00013852 | 0.00040595 | 0.00066301 | 0.0008673 | 0.0032409 | -0.00080846 | 0.0033318 | -0.00062249 | -0.00095718 | 0.0033357
LN_ln5683816-1 | 1 | 80.2118 | m1047699_A | m1047699_B | m1047699_C | l2935554_A | l2935554_B | l2935554_C | 0.0016428 | 0.00088939 | 0.00014108 | 0.00043036 | 0.0016361 | 0.00089495 | 0.00014557 | 0.0004099 | 0.00014208 | 0.00044818 | 0.001645 | 0.00088768 | 0.0029484 | -0.00069463 | 0.0030149 | -0.00054284 | -0.00081587 | 0.0030223
LN_ln5683818-1 | 1 | 210.7412 | m1026954_A | m1026954_B | m1026954_C | l2804256_A | l2804256_B | l2804256_C | 0.0016863 | 0.00092497 | 0.00014108 | 0.00043036 | 0.0011282 | 0.00093377 | 0.00014557 | 0.0004099 | 0.00014208 | 0.00044818 | 0.0011371 | 0.0009265 | 0.0029573 | -0.0007136 | 0.0031282 | -0.00055508 | -0.00087389 | 0.0031362
LN_ln5683819-1 | 1 | 101.1068 | m1027011_A | m1027011_B | m1027011_C | m1027013_A | m1027013_B | m1027013_C | 0.0016863 | 0.00092497 | 0.00014108 | 0.00043036 | 0.0011282 | 0.00093377 | 0.00014557 | 0.0004099 | 0.00014208 | 0.00044818 | 0.0011371 | 0.0009265 | 0.0029573 | -0.0007136 | 0.0031282 | -0.00055508 | -0.00087389 | 0.0031362
LN_ln5683822-1 | 1 | 64.9234 | m1047424_A | m1047424_B | m1047424_C | l2691949_A | l2691949_B | l2691949_C | 0.00066087 | 0.00086995 | 0.0001375 | 0.00038858 | 0.000654 | 0.00087853 | 0.00014207 | 0.00036611 | 0.00013852 | 0.00040595 | 0.00066301 | 0.0008673 | 0.0032409 | -0.00080846 | 0.0033318 | -0.00062249 | -0.00095718 | 0.0033357
LN_ln5683823-1 | 1 | 78.884 | m1089119_A | m1089119_B | m1089119_C | m1089118_A | m1089118_B | m1089118_C | 0.00027002 | 0.00069597 | 0.00010995 | 0.00033351 | 0.00026463 | 0.00070873 | 0.00011354 | 0.00030827 | 0.00011075 | 0.00035026 | 0.0002717 | 0.00069202 | 0.003554 | -0.00093361 | 0.0036749 | -0.00070625 | -0.001115 | 0.0036747
LN_ln5683824-1 | 1 | 63.0278 | l3029503_A | l3029503_B | l3029503_C | m1069202_A | m1069202_B | m1069202_C | 0.00066087 | 0.00086995 | 0.0001375 | 0.00038858 | 0.000654 | 0.00087853 | 0.00014207 | 0.00036611 | 0.00013852 | 0.00040595 | 0.00066301 | 0.0008673 | 0.0032409 | -0.00080846 | 0.0033318 | -0.00062249 | -0.00095718 | 0.0033357
LN_ln5683830-1 | 1 | 68.5675 | m1026341_A | m1026341_B | m1026341_C | l2973162_A | l2973162_B | l2973162_C | 0.00027002 | 0.00069597 | 0.00010995 | 0.00033351 | 0.00026463 | 0.00070873 | 0.00011354 | 0.00030827 | 0.00011075 | 0.00035026 | 0.0002717 | 0.00069202 | 0.003554 | -0.00093361 | 0.0036749 | -0.00070625 | -0.001115 | 0.0036747
LN_ln5683831-1 | 1 | 63.3579 | l2860490_A | l2860490_B | l2860490_C | l3104134_A | l3104134_B | l3104134_C | 0.00027002 | 0.00069597 | 0.00010995 | 0.00033351 | 0.00026463 | 0.00070873 | 0.00011354 | 0.00030827 | 0.00011075 | 0.00035026 | 0.0002717 | 0.00069202 | 0.003554 | -0.00093361 | 0.0036749 | -0.00070625 | -0.001115 | 0.0036747
LN_ln5683858-2 | 1 | 27.6968 | l3216368_A | l3216368_B | l3216368_C | n1140827_A | n1140827_B | n1140827_C | 0.0016834 | 0.0009273 | 0.00013832 | 0.00043262 | 0.0016769 | 0.00093273 | 0.00014267 | 0.00041225 | 0.00013929 | 0.00045047 | 0.0016854 | 0.00092564 | 0.0029484 | -0.00069463 | 0.0030149 | -0.00054284 | -0.00081587 | 0.0030223
LN_ln5683858-3 | 1 | 17.269 | n1140827_A | n1140827_B | n1140827_C | m1026726_A | m1026726_B | m1026726_C | 0.0016834 | 0.0009273 | 0.00013832 | 0.00043262 | 0.0016769 | 0.00093273 | 0.00014267 | 0.00041225 | 0.00013929 | 0.00045047 | 0.0016854 | 0.00092564 | 0.0029484 | -0.00069463 | 0.0030149 | -0.00054284 | -0.00081587 | 0.0030223
LN_ln5684836-1 | 1 | 67.8818 | l2674027_A | l2674027_B | l2674027_C | l2692633_A | l2692633_B | l2692633_C | 0.00027002 | 0.00069597 | 0.00010995 | 0.00033351 | 0.00026463 | 0.00070873 | 0.00011354 | 0.00030827 | 0.00011075 | 0.00035026 | 0.0002717 | 0.00069202 | 0.003554 | -0.00093361 | 0.0036749 | -0.00070625 | -0.001115 | 0.0036747
LN_ln5684838-1 | 1 | 64.6079 | l2973791_A | l2973791_B | l2973791_C | l3179650_A | l3179650_B | l3179650_C | 0.00027002 | 0.00069597 | 0.00010995 | 0.00033351 | 0.00026463 | 0.00070873 | 0.00011354 | 0.00030827 | 0.00011075 | 0.00035026 | 0.0002717 | 0.00069202 | 0.003554 | -0.00093361 | 0.0036749 | -0.00070625 | -0.001115 | 0.0036747
LN_ln5684911-1 | 1 | 147.4289 | m1142815_A | m1142815_B | m1142815_C | m1142814_A | m1142814_B | m1142814_C | 0.0016834 | 0.0009273 | 0.00013832 | 0.00043262 | 0.0016769 | 0.00093273 | 0.00014267 | 0.00041225 | 0.00013929 | 0.00045047 | 0.0016854 | 0.00092564 | 0.0029484 | -0.00069463 | 0.0030149 | -0.00054284 | -0.00081587 | 0.0030223
LN_ln5686079-1 | 1 | 99.0939 | p827525_A | p827525_B | p827525_C | m1026902_A | m1026902_B | m1026902_C | 0.00066087 | 0.00086995 | 0.0001375 | 0.00038858 | 0.000654 | 0.00087853 | 0.00014207 | 0.00036611 | 0.00013852 | 0.00040595 | 0.00066301 | 0.0008673 | 0.0032409 | -0.00080846 | 0.0033318 | -0.00062249 | -0.00095718 | 0.0033357
LN_ln5686080-1 | 1 | 8.0098 | p827580_A | p827580_B | p827580_C | d5686080-1_int_A | d5686080-1_int_B | d5686080-1_int_C | 0.0016834 | 0.0009273 | 0.00013832 | 0.00043262 | 0.0016769 | 0.00093273 | 0.00014267 | 0.00041225 | 0.00013929 | 0.00045047 | 0.0016854 | 0.00092564 | 0.0029484 | -0.00069463 | 0.0030149 | -0.00054284 | -0.00081587 | 0.0030223
LN_ln5710794-3 | 1 | 19.436 | hvmv_sub1_48332_A | hvmv_sub1_48332_B | hvmv_sub1_48332_C | d5710794-3_int_A | d5710794-3_int_B | d5710794-3_int_C | 0.00021416 | 0.00063496 | 5.5796e-05 | 0.00027487 | 0.00021213 | 0.00065237 | 5.7164e-05 | 0.00024653 | 5.6089e-05 | 0.00029092 | 0.0002148 | 0.00062954 | 0.0035629 | -0.00092778 | 0.0036787 | -0.000697 | -0.0011089 | 0.0036843
LN_ln5712507-1 | 1 | 83.1825 | l2689691_A | l2689691_B | l2689691_C | m1009763_A | m1009763_B | m1009763_C | 0.0016834 | 0.0009273 | 0.00013832 | 0.00043262 | 0.0016769 | 0.00093273 | 0.00014267 | 0.00041225 | 0.00013929 | 0.00045047 | 0.0016854 | 0.00092564 | 0.0029484 | -0.00069463 | 0.0030149 | -0.00054284 | -0.00081587 | 0.0030223
LN_ln5714051-1 | 1 | 90.3033 | l3197636_A | l3197636_B | l3197636_C | m1047424_A | m1047424_B | m1047424_C | 0.00066087 | 0.00086995 | 0.0001375 | 0.00038858 | 0.000654 | 0.00087853 | 0.00014207 | 0.00036611 | 0.00013852 | 0.00040595 | 0.00066301 | 0.0008673 | 0.0032409 | -0.00080846 | 0.0033318 | -0.00062249 | -0.00095718 | 0.0033357
LN_ln5714056-2 | 1 | 22.5892 | n1139551_A | n1139551_B | n1139551_C | m1026695_A | m1026695_B | m1026695_C | 0.00027002 | 0.00069597 | 0.00010995 | 0.00033351 | 0.00026463 | 0.00070873 | 0.00011354 | 0.00030827 | 0.00011075 | 0.00035026 | 0.0002717 | 0.00069202 | 0.003554 | -0.00093361 | 0.0036749 | -0.00070625 | -0.001115 | 0.0036747
LN_ln5714056-3 | 1 | 128.7347 | m1026702_A | m1026702_B | m1026702_C | n1139551_A | n1139551_B | n1139551_C | 0.00027002 | 0.00069597 | 0.00010995 | 0.00033351 | 0.00026463 | 0.00070873 | 0.00011354 | 0.00030827 | 0.00011075 | 0.00035026 | 0.0002717 | 0.00069202 | 0.003554 | -0.00093361 | 0.0036749 | -0.00070625 | -0.001115 | 0.0036747
LN_ln5714057-1 | 1 | 28.5635 | m1009720_A | m1009720_B | m1009720_C | m1009715_A | m1009715_B | m1009715_C | 0.00066087 | 0.00086995 | 0.0001375 | 0.00038858 | 0.000654 | 0.00087853 | 0.00014207 | 0.00036611 | 0.00013852 | 0.00040595 | 0.00066301 | 0.0008673 | 0.0032409 | -0.00080846 | 0.0033318 | -0.00062249 | -0.00095718 | 0.0033357
LN_ln5714063-2 | 1 | 29.8211 | n1136365_A | n1136365_B | n1136365_C | m1069517_A | m1069517_B | m1069517_C | 0.00027002 | 0.00069597 | 0.00010995 | 0.00033351 | 0.00026463 | 0.00070873 | 0.00011354 | 0.00030827 | 0.00011075 | 0.00035026 | 0.0002717 | 0.00069202 | 0.003554 | -0.00093361 | 0.0036749 | -0.00070625 | -0.001115 | 0.0036747
LN_ln5714063-3 | 1 | 51.4126 | m1069516_A | m1069516_B | m1069516_C | n1136365_A | n1136365_B | n1136365_C | 0.00027002 | 0.00069597 | 0.00010995 | 0.00033351 | 0.00026463 | 0.00070873 | 0.00011354 | 0.00030827 | 0.00011075 | 0.00035026 | 0.0002717 | 0.00069202 | 0.003554 | -0.00093361 | 0.0036749 | -0.00070625 | -0.001115 | 0.0036747
LN_ln5714075-1 | 1 | 81.4006 | l2804282_A | l2804282_B | l2804282_C | l3104154_A | l3104154_B | l3104154_C | 0.00066087 | 0.00086995 | 0.0001375 | 0.00038858 | 0.000654 | 0.00087853 | 0.00014207 | 0.00036611 | 0.00013852 | 0.00040595 | 0.00066301 | 0.0008673 | 0.0032409 | -0.00080846 | 0.0033318 | -0.00062249 | -0.00095718 | 0.0033357
LN_ln5714080-1 | 1 | 51.2085 | l3235255_A | l3235255_B | l3235255_C | m1047316_A | m1047316_B | m1047316_C | 0.00027002 | 0.00069597 | 0.00010995 | 0.00033351 | 0.00026463 | 0.00070873 | 0.00011354 | 0.00030827 | 0.00011075 | 0.00035026 | 0.0002717 | 0.00069202 | 0.003554 | -0.00093361 | 0.0036749 | -0.00070625 | -0.001115 | 0.0036747
LN_ln5714974-1 | 1 | 122.6045 | m1209811_A | m1209811_B | m1209811_C | m1209807_A | m1209807_B | m1209807_C | 0.00021416 | 0.00063496 | 5.5796e-05 | 0.00027487 | 0.00021213 | 0.00065237 | 5.7164e-05 | 0.00024653 | 5.6089e-05 | 0.00029092 | 0.0002148 | 0.00062954 | 0.0035629 | -0.00092778 | 0.0036787 | -0.000697 | -0.0011089 | 0.0036843
LN_ln5715002-1 | 1 | 29.8499 | m1142869_A | m1142869_B | m1142869_C | m1142871_A | m1142871_B | m1142871_C | 0.00027002 | 0.00069597 | 0.00010995 | 0.00033351 | 0.00026463 | 0.00070873 | 0.00011354 | 0.00030827 | 0.00011075 | 0.00035026 | 0.0002717 | 0.00069202 | 0.003554 | -0.00093361 | 0.0036749 | -0.00070625 | -0.001115 | 0.0036747
LN_ln5715052-1 | 1 | 105.0882 | m1166368_A | m1166368_B | m1166368_C | l2973833_A | l2973833_B | l2973833_C | 0.00027002 | 0.00069597 | 0.00010995 | 0.00033351 | 0.00026463 | 0.00070873 | 0.00011354 | 0.00030827 | 0.00011075 | 0.00035026 | 0.0002717 | 0.00069202 | 0.003554 | -0.00093361 | 0.0036749 | -0.00070625 | -0.001115 | 0.0036747
LN_ln5716230-2 | 1 | 6.1416 | p827527_A | p827527_B | p827527_C | n1136658_A | n1136658_B | n1136658_C | 0.0016834 | 0.0009273 | 0.00013832 | 0.00043262 | 0.0016769 | 0.00093273 | 0.00014267 | 0.00041225 | 0.00013929 | 0.00045047 | 0.0016854 | 0.00092564 | 0.0029484 | -0.00069463 | 0.0030149 | -0.00054284 | -0.00081587 | 0.0030223
LN_ln5716230-3 | 1 | 42.8955 | n1136658_A | n1136658_B | n1136658_C | m1047566_A | m1047566_B | m1047566_C | 0.0016834 | 0.0009273 | 0.00013832 | 0.00043262 | 0.0016769 | 0.00093273 | 0.00014267 | 0.00041225 | 0.00013929 | 0.00045047 | 0.0016854 | 0.00092564 | 0.0029484 | -0.00069463 | 0.0030149 | -0.00054284 | -0.00081587 | 0.0030223
LN_ln5728479-1 | 1 | 30.4801 | m1108387_A | m1108387_B | m1108387_C | m1108398_A | m1108398_B | m1108398_C | 0.00066087 | 0.00086995 | 0.0001375 | 0.00038858 | 0.000654 | 0.00087853 | 0.00014207 | 0.00036611 | 0.00013852 | 0.00040595 | 0.00066301 | 0.0008673 | 0.0032409 | -0.00080846 | 0.0033318 | -0.00062249 | -0.00095718 | 0.0033357
LN_ln5739188-1 | 1 | 84.6372 | l2726973_A | l2726973_B | l2726973_C | m1047485_A | m1047485_B | m1047485_C | 0.00066087 | 0.00086995 | 0.0001375 | 0.00038858 | 0.000654 | 0.00087853 | 0.00014207 | 0.00036611 | 0.00013852 | 0.00040595 | 0.00066301 | 0.0008673 | 0.0032409 | -0.00080846 | 0.0033318 | -0.00062249 | -0.00095718 | 0.0033357
LN_ln5742811-1 | 1 | 39.8683 | m1047507_A | m1047507_B | m1047507_C | l2820531_A | l2820531_B | l2820531_C | 0.00066087 | 0.00086995 | 0.0001375 | 0.00038858 | 0.000654 | 0.00087853 | 0.00014207 | 0.00036611 | 0.00013852 | 0.00040595 | 0.00066301 | 0.0008673 | 0.0032409 | -0.00080846 | 0.0033318 | -0.00062249 | -0.00095718 | 0.0033357
LN_ln5742811-3 | 1 | 37.4204 | l2820531_A | l2820531_B | l2820531_C | d5742811-3_int_A | d5742811-3_int_B | d5742811-3_int_C | 0.00066087 | 0.00086995 | 0.0001375 | 0.00038858 | 0.000654 | 0.00087853 | 0.00014207 | 0.00036611 | 0.00013852 | 0.00040595 | 0.00066301 | 0.0008673 | 0.0032409 | -0.00080846 | 0.0033318 | -0.00062249 | -0.00095718 | 0.0033357
LN_ln5742811-4 | 1 | 4.5395 | n1137992_A | n1137992_B | n1137992_C | 196-29520_A | 196-29520_B | 196-29520_C | 0.00066087 | 0.00086995 | 0.0001375 | 0.00038858 | 0.000654 | 0.00087853 | 0.00014207 | 0.00036611 | 0.00013852 | 0.00040595 | 0.00066301 | 0.0008673 | 0.0032409 | -0.00080846 | 0.0033318 | -0.00062249 | -0.00095718 | 0.0033357
LN_ln5742828-1 | 1 | 25.2523 | m1209817_A | m1209817_B | m1209817_C | l2801909_A | l2801909_B | l2801909_C | 0.00021416 | 0.00063496 | 5.5796e-05 | 0.00027487 | 0.00021213 | 0.00065237 | 5.7164e-05 | 0.00024653 | 5.6089e-05 | 0.00029092 | 0.0002148 | 0.00062954 | 0.0035629 | -0.00092778 | 0.0036787 | -0.000697 | -0.0011089 | 0.0036843
LN_ln5742828-2 | 1 | 69.2727 | l2801909_A | l2801909_B | l2801909_C | m1209814_A | m1209814_B | m1209814_C | 0.00021416 | 0.00063496 | 5.5796e-05 | 0.00027487 | 0.00021213 | 0.00065237 | 5.7164e-05 | 0.00024653 | 5.6089e-05 | 0.00029092 | 0.0002148 | 0.00062954 | 0.0035629 | -0.00092778 | 0.0036787 | -0.000697 | -0.0011089 | 0.0036843
LN_ln5742835-1 | 1 | 55.6877 | m1009770_A | m1009770_B | m1009770_C | l2689691_A | l2689691_B | l2689691_C | 0.0016863 | 0.00092458 | 0.00014115 | 0.00042999 | 0.0016796 | 0.00093017 | 0.00014565 | 0.00040951 | 0.00014216 | 0.00044781 | 0.0016884 | 0.00092287 | 0.0029484 | -0.00069463 | 0.0030149 | -0.00054284 | -0.00081587 | 0.0030223
LN_ln5742836-1 | 1 | 61.6509 | m1009807_A | m1009807_B | m1009807_C | m1009805_A | m1009805_B | m1009805_C | 0.00066087 | 0.00086995 | 0.0001375 | 0.00038858 | 0.000654 | 0.00087853 | 0.00014207 | 0.00036611 | 0.00013852 | 0.00040595 | 0.00066301 | 0.0008673 | 0.0032409 | -0.00080846 | 0.0033318 | -0.00062249 | -0.00095718 | 0.0033357
LN_ln5742898-1 | 1 | 162.1282 | m1047737_A | m1047737_B | m1047737_C | l3027157_A | l3027157_B | l3027157_C | 0.0016834 | 0.0009273 | 0.00013832 | 0.00043262 | 0.0016769 | 0.00093273 | 0.00014267 | 0.00041225 | 0.00013929 | 0.00045047 | 0.0016854 | 0.00092564 | 0.0029484 | -0.00069463 | 0.0030149 | -0.00054284 | -0.00081587 | 0.0030223
LN_ln5744335-1 | 1 | 24.0439 | l3160103_A | l3160103_B | l3160103_C | m1026950_A | m1026950_B | m1026950_C | 0.0016863 | 0.00092497 | 0.00014108 | 0.00043036 | 0.0011282 | 0.00093377 | 0.00014557 | 0.0004099 | 0.00014208 | 0.00044818 | 0.0011371 | 0.0009265 | 0.0029573 | -0.0007136 | 0.0031282 | -0.00055508 | -0.00087389 | 0.0031362
LN_ln5744336-1 | 1 | 98.6244 | m1027013_A | m1027013_B | m1027013_C | m1027023_A | m1027023_B | m1027023_C | 0.0016863 | 0.00092497 | 0.00014108 | 0.00043036 | 0.0011282 | 0.00093377 | 0.00014557 | 0.0004099 | 0.00014208 | 0.00044818 | 0.0011371 | 0.0009265 | 0.0029573 | -0.0007136 | 0.0031282 | -0.00055508 | -0.00087389 | 0.0031362
LN_ln5744341-1 | 1 | 43.5721 | l2897780_A | l2897780_B | l2897780_C | l3235255_A | l3235255_B | l3235255_C | 0.00027002 | 0.00069597 | 0.00010995 | 0.00033351 | 0.00026463 | 0.00070873 | 0.00011354 | 0.00030827 | 0.00011075 | 0.00035026 | 0.0002717 | 0.00069202 | 0.003554 | -0.00093361 | 0.0036749 | -0.00070625 | -0.001115 | 0.0036747
LN_ln5744344-1 | 1 | 45.5381 | m1009724_A | m1009724_B | m1009724_C | m1009720_A | m1009720_B | m1009720_C | 0.00066087 | 0.00086995 | 0.0001375 | 0.00038858 | 0.000654 | 0.00087853 | 0.00014207 | 0.00036611 | 0.00013852 | 0.00040595 | 0.00066301 | 0.0008673 | 0.0032409 | -0.00080846 | 0.0033318 | -0.00062249 | -0.00095718 | 0.0033357
LN_ln5744369-1 | 1 | 205.1895 | m1069451_A | m1069451_B | m1069451_C | l2804282_A | l2804282_B | l2804282_C | 0.00066087 | 0.00086995 | 0.0001375 | 0.00038858 | 0.000654 | 0.00087853 | 0.00014207 | 0.00036611 | 0.00013852 | 0.00040595 | 0.00066301 | 0.0008673 | 0.0032409 | -0.00080846 | 0.0033318 | -0.00062249 | -0.00095718 | 0.0033357
LN_ln5745257-1 | 1 | 172.9248 | m1125976_A | m1125976_B | m1125976_C | m1125987_A | m1125987_B | m1125987_C | 0.00027002 | 0.00069597 | 0.00010995 | 0.00033351 | 0.00026463 | 0.00070873 | 0.00011354 | 0.00030827 | 0.00011075 | 0.00035026 | 0.0002717 | 0.00069202 | 0.003554 | -0.00093361 | 0.0036749 | -0.00070625 | -0.001115 | 0.0036747
LN_ln5745347-1 | 1 | 39.9968 | m1125919_A | m1125919_B | m1125919_C | m1125917_A | m1125917_B | m1125917_C | 0.00027002 | 0.00069597 | 0.00010995 | 0.00033351 | 0.00026463 | 0.00070873 | 0.00011354 | 0.00030827 | 0.00011075 | 0.00035026 | 0.0002717 | 0.00069202 | 0.003554 | -0.00093361 | 0.0036749 | -0.00070625 | -0.001115 | 0.0036747
LN_ln5745348-1 | 1 | 74.9848 | m1142819_A | m1142819_B | m1142819_C | m1142818_A | m1142818_B | m1142818_C | 0.00027002 | 0.00069597 | 0.00010995 | 0.00033351 | 0.00026463 | 0.00070873 | 0.00011354 | 0.00030827 | 0.00011075 | 0.00035026 | 0.0002717 | 0.00069202 | 0.003554 | -0.00093361 | 0.0036749 | -0.00070625 | -0.001115 | 0.0036747
LN_ln5745355-1 | 1 | 34.5646 | l2786266_A | l2786266_B | l2786266_C | m1166375_A | m1166375_B | m1166375_C | 0.00027002 | 0.00069597 | 0.00010995 | 0.00033351 | 0.00026463 | 0.00070873 | 0.00011354 | 0.00030827 | 0.00011075 | 0.00035026 | 0.0002717 | 0.00069202 | 0.003554 | -0.00093361 | 0.0036749 | -0.00070625 | -0.001115 | 0.0036747
LN_ln5746546-1 | 1 | 32.0403 | l2935551_A | l2935551_B | l2935551_C | d5746546-1_int_A | d5746546-1_int_B | d5746546-1_int_C | 0.00066087 | 0.00086995 | 0.0001375 | 0.00038858 | 0.000654 | 0.00087853 | 0.00014207 | 0.00036611 | 0.00013852 | 0.00040595 | 0.00066301 | 0.0008673 | 0.0032409 | -0.00080846 | 0.0033318 | -0.00062249 | -0.00095718 | 0.0033357
LN_ln5746548-1 | 1 | 9.1804 | e182732_A | e182732_B | e182732_C | m1026760_A | m1026760_B | m1026760_C | 0.00027002 | 0.00069597 | 0.00010995 | 0.00033351 | 0.00026463 | 0.00070873 | 0.00011354 | 0.00030827 | 0.00011075 | 0.00035026 | 0.0002717 | 0.00069202 | 0.003554 | -0.00093361 | 0.0036749 | -0.00070625 | -0.001115 | 0.0036747
LN_ln5746703-1 | 1 | 164.9481 | d5746703-1_int_A | d5746703-1_int_B | d5746703-1_int_C | l3160863_A | l3160863_B | l3160863_C | 0.0011315 | 0.00088489 | 0.0001375 | 0.00038858 | 0.0011246 | 0.00089347 | 0.00014207 | 0.00036611 | 0.00013852 | 0.00040595 | 0.0011336 | 0.00088224 | 0.0030611 | -0.00073603 | 0.0031355 | -0.00057113 | -0.00086728 | 0.0031427
LN_ln5752776-2 | 1 | 6.2319 | p828362_A | p828362_B | p828362_C | n1136671_A | n1136671_B | n1136671_C | 0.0016834 | 0.0009273 | 0.00013832 | 0.00043262 | 0.0016769 | 0.00093273 | 0.00014267 | 0.00041225 | 0.00013929 | 0.00045047 | 0.0016854 | 0.00092564 | 0.0029484 | -0.00069463 | 0.0030149 | -0.00054284 | -0.00081587 | 0.0030223
LN_ln5752776-3 | 1 | 42.7222 | n1136671_A | n1136671_B | n1136671_C | m1047593_A | m1047593_B | m1047593_C | 0.0016834 | 0.0009273 | 0.00013832 | 0.00043262 | 0.0016769 | 0.00093273 | 0.00014267 | 0.00041225 | 0.00013929 | 0.00045047 | 0.0016854 | 0.00092564 | 0.0029484 | -0.00069463 | 0.0030149 | -0.00054284 | -0.00081587 | 0.0030223
LN_ln5761784-1 | 1 | 98.2454 | m1069498_A | m1069498_B | m1069498_C | m1069499_A | m1069499_B | m1069499_C | 0.00027002 | 0.00069597 | 0.00010995 | 0.00033351 | 0.00026463 | 0.00070873 | 0.00011354 | 0.00030827 | 0.00011075 | 0.00035026 | 0.0002717 | 0.00069202 | 0.003554 | -0.00093361 | 0.0036749 | -0.00070625 | -0.001115 | 0.0036747
LN_ln5769126-1 | 1 | 50.4851 | l3118855_A | l3118855_B | l3118855_C | l3231255_A | l3231255_B | l3231255_C | 0.00027002 | 0.00069597 | 0.00010995 | 0.00033351 | 0.00026463 | 0.00070873 | 0.00011354 | 0.00030827 | 0.00011075 | 0.00035026 | 0.0002717 | 0.00069202 | 0.003554 | -0.00093361 | 0.0036749 | -0.00070625 | -0.001115 | 0.0036747
LN_ln5770318-1 | 1 | 3.8698 | m1026786_A | m1026786_B | m1026786_C | m1026785_A | m1026785_B | m1026785_C | 0.00027002 | 0.00069597 | 0.00010995 | 0.00033351 | 0.00026463 | 0.00070873 | 0.00011354 | 0.00030827 | 0.00011075 | 0.00035026 | 0.0002717 | 0.00069202 | 0.003554 | -0.00093361 | 0.0036749 | -0.00070625 | -0.001115 | 0.0036747
LN_ln5773040-1 | 1 | 42.3725 | m1047724_A | m1047724_B | m1047724_C | m1047722_A | m1047722_B | m1047722_C | 0.0016863 | 0.00092497 | 0.00014108 | 0.00043036 | 0.0016795 | 0.00093053 | 0.00014557 | 0.0004099 | 0.00014208 | 0.00044818 | 0.0016884 | 0.00092326 | 0.0029484 | -0.00069463 | 0.0030149 | -0.00054284 | -0.00081587 | 0.0030223
LN_ln5773040-2 | 1 | 107.8712 | m1047722_A | m1047722_B | m1047722_C | l2841621_A | l2841621_B | l2841621_C | 0.0016863 | 0.00092497 | 0.00014108 | 0.00043036 | 0.0016795 | 0.00093053 | 0.00014557 | 0.0004099 | 0.00014208 | 0.00044818 | 0.0016884 | 0.00092326 | 0.0029484 | -0.00069463 | 0.0030149 | -0.00054284 | -0.00081587 | 0.0030223
LN_ln5774453-1 | 1 | 124.963 | m1069156_A | m1069156_B | m1069156_C | m1069155_A | m1069155_B | m1069155_C | 0.00027002 | 0.00069597 | 0.00010995 | 0.00033351 | 0.00026463 | 0.00070873 | 0.00011354 | 0.00030827 | 0.00011075 | 0.00035026 | 0.0002717 | 0.00069202 | 0.003554 | -0.00093361 | 0.0036749 | -0.00070625 | -0.001115 | 0.0036747
LN_ln5774457-1 | 1 | 40.8466 | d5774457-1_int_A | d5774457-1_int_B | d5774457-1_int_C | m1026920_A | m1026920_B | m1026920_C | 0.0016863 | 0.00092497 | 0.00014108 | 0.00043036 | 0.0011282 | 0.00093377 | 0.00014557 | 0.0004099 | 0.00014208 | 0.00044818 | 0.0011371 | 0.0009265 | 0.0029573 | -0.0007136 | 0.0031282 | -0.00055508 | -0.00087389 | 0.0031362
LN_ln5774458-1 | 1 | 74.0235 | m1026907_A | m1026907_B | m1026907_C | m1026915_A | m1026915_B | m1026915_C | 0.0016863 | 0.00092497 | 0.00014108 | 0.00043036 | 0.0011282 | 0.00093377 | 0.00014557 | 0.0004099 | 0.00014208 | 0.00044818 | 0.0011371 | 0.0009265 | 0.0029573 | -0.0007136 | 0.0031282 | -0.00055508 | -0.00087389 | 0.0031362
LN_ln5774462-2 | 1 | 197.4541 | m3036165_A | m3036165_B | m3036165_C | l3197636_A | l3197636_B | l3197636_C | 0.00066087 | 0.00086995 | 0.0001375 | 0.00038858 | 0.000654 | 0.00087853 | 0.00014207 | 0.00036611 | 0.00013852 | 0.00040595 | 0.00066301 | 0.0008673 | 0.0032409 | -0.00080846 | 0.0033318 | -0.00062249 | -0.00095718 | 0.0033357
LN_ln5774495-1 | 1 | 93.7555 | l2991939_A | l2991939_B | l2991939_C | l3216367_A | l3216367_B | l3216367_C | 0.00066087 | 0.00086995 | 0.0001375 | 0.00038858 | 0.000654 | 0.00087853 | 0.00014207 | 0.00036611 | 0.00013852 | 0.00040595 | 0.00066301 | 0.0008673 | 0.0032409 | -0.00080846 | 0.0033318 | -0.00062249 | -0.00095718 | 0.0033357
LN_ln5774496-1 | 1 | 85.9726 | l3235275_A | l3235275_B | l3235275_C | m1026347_A | m1026347_B | m1026347_C | 0.00027002 | 0.00069597 | 0.00010995 | 0.00033351 | 0.00026463 | 0.00070873 | 0.00011354 | 0.00030827 | 0.00011075 | 0.00035026 | 0.0002717 | 0.00069202 | 0.003554 | -0.00093361 | 0.0036749 | -0.00070625 | -0.001115 | 0.0036747
LN_ln5774497-1 | 1 | 68.887 | l3027116_A | l3027116_B | l3027116_C | m1047300_A | m1047300_B | m1047300_C | 0.00027002 | 0.00069597 | 0.00010995 | 0.00033351 | 0.00026463 | 0.00070873 | 0.00011354 | 0.00030827 | 0.00011075 | 0.00035026 | 0.0002717 | 0.00069202 | 0.003554 | -0.00093361 | 0.0036749 | -0.00070625 | -0.001115 | 0.0036747
LN_ln5775438-1 | 1 | 106.469 | m1125994_A | m1125994_B | m1125994_C | m1125997_A | m1125997_B | m1125997_C | 0.00027002 | 0.00069597 | 0.00010995 | 0.00033351 | 0.00026463 | 0.00070873 | 0.00011354 | 0.00030827 | 0.00011075 | 0.00035026 | 0.0002717 | 0.00069202 | 0.003554 | -0.00093361 | 0.0036749 | -0.00070625 | -0.001115 | 0.0036747
LN_ln5775442-1 | 1 | 105.5602 | m1209805_A | m1209805_B | m1209805_C | l2823592_A | l2823592_B | l2823592_C | 0.00027002 | 0.00069597 | 0.00010995 | 0.00033351 | 0.00026463 | 0.00070873 | 0.00011354 | 0.00030827 | 0.00011075 | 0.00035026 | 0.0002717 | 0.00069202 | 0.003554 | -0.00093361 | 0.0036749 | -0.00070625 | -0.001115 | 0.0036747
LN_ln5799408-1 | 1 | 80.5394 | m1089213_A | m1089213_B | m1089213_C | l3118855_A | l3118855_B | l3118855_C | 0.00027002 | 0.00069597 | 0.00010995 | 0.00033351 | 0.00026463 | 0.00070873 | 0.00011354 | 0.00030827 | 0.00011075 | 0.00035026 | 0.0002717 | 0.00069202 | 0.003554 | -0.00093361 | 0.0036749 | -0.00070625 | -0.001115 | 0.0036747
LN_ln5799561-1 | 1 | 110.589 | m1142843_A | m1142843_B | m1142843_C | l3081380_A | l3081380_B | l3081380_C | 0.00027002 | 0.00069597 | 0.00010995 | 0.00033351 | 0.00026463 | 0.00070873 | 0.00011354 | 0.00030827 | 0.00011075 | 0.00035026 | 0.0002717 | 0.00069202 | 0.003554 | -0.00093361 | 0.0036749 | -0.00070625 | -0.001115 | 0.0036747
LN_ln5799561-2 | 1 | 92.1206 | l3081380_A | l3081380_B | l3081380_C | d5799561-2_int_A | d5799561-2_int_B | d5799561-2_int_C | 0.00027002 | 0.00069597 | 0.00010995 | 0.00033351 | 0.00026463 | 0.00070873 | 0.00011354 | 0.00030827 | 0.00011075 | 0.00035026 | 0.0002717 | 0.00069202 | 0.003554 | -0.00093361 | 0.0036749 | -0.00070625 | -0.001115 | 0.0036747
LN_ln5800693-1 | 1 | 9.0302 | m1009651_A | m1009651_B | m1009651_C | m1009650_A | m1009650_B | m1009650_C | 0.00027002 | 0.00069597 | 0.00010995 | 0.00033351 | 0.00026463 | 0.00070873 | 0.00011354 | 0.00030827 | 0.00011075 | 0.00035026 | 0.0002717 | 0.00069202 | 0.003554 | -0.00093361 | 0.0036749 | -0.00070625 | -0.001115 | 0.0036747
LN_ln5800830-1 | 1 | 64.6485 | 196-29520_A | 196-29520_B | 196-29520_C | l3160109_A | l3160109_B | l3160109_C | 0.00066087 | 0.00086995 | 0.0001375 | 0.00038858 | 0.000654 | 0.00087853 | 0.00014207 | 0.00036611 | 0.00013852 | 0.00040595 | 0.00066301 | 0.0008673 | 0.0032409 | -0.00080846 | 0.0033318 | -0.00062249 | -0.00095718 | 0.0033357
LN_ln5803273-1 | 1 | 101.4281 | l2876798_A | l2876798_B | l2876798_C | d5803273-1_int_A | d5803273-1_int_B | d5803273-1_int_C | 0.00066087 | 0.00086995 | 0.0001375 | 0.00038858 | 0.000654 | 0.00087853 | 0.00014207 | 0.00036611 | 0.00013852 | 0.00040595 | 0.00066301 | 0.0008673 | 0.0032409 | -0.00080846 | 0.0033318 | -0.00062249 | -0.00095718 | 0.0033357
LN_ln5804791-1 | 1 | 73.3558 | m1069169_A | m1069169_B | m1069169_C | l3010556_A | l3010556_B | l3010556_C | 0.00027002 | 0.00069597 | 0.00010995 | 0.00033351 | 0.00026463 | 0.00070873 | 0.00011354 | 0.00030827 | 0.00011075 | 0.00035026 | 0.0002717 | 0.00069202 | 0.003554 | -0.00093361 | 0.0036749 | -0.00070625 | -0.001115 | 0.0036747
LN_ln5804800-1 | 1 | 90.5605 | m1047568_A | m1047568_B | m1047568_C | m1047558_A | m1047558_B | m1047558_C | 0.00066087 | 0.00086995 | 0.0001375 | 0.00038858 | 0.000654 | 0.00087853 | 0.00014207 | 0.00036611 | 0.00013852 | 0.00040595 | 0.00066301 | 0.0008673 | 0.0032409 | -0.00080846 | 0.0033318 | -0.00062249 | -0.00095718 | 0.0033357
LN_ln5804802-1 | 1 | 75.1768 | m1069136_A | m1069136_B | m1069136_C | m1069135_A | m1069135_B | m1069135_C | 0.00027002 | 0.00069597 | 0.00010995 | 0.00033351 | 0.00026463 | 0.00070873 | 0.00011354 | 0.00030827 | 0.00011075 | 0.00035026 | 0.0002717 | 0.00069202 | 0.003554 | -0.00093361 | 0.0036749 | -0.00070625 | -0.001115 | 0.0036747
LN_ln5804804-1 | 1 | 48.7938 | m1026858_A | m1026858_B | m1026858_C | m1026854_A | m1026854_B | m1026854_C | 0.00066087 | 0.00086995 | 0.0001375 | 0.00038858 | 0.000654 | 0.00087853 | 0.00014207 | 0.00036611 | 0.00013852 | 0.00040595 | 0.00066301 | 0.0008673 | 0.0032409 | -0.00080846 | 0.0033318 | -0.00062249 | -0.00095718 | 0.0033357
LN_ln5804805-1 | 1 | 110.4792 | l3235257_A | l3235257_B | l3235257_C | l2822871_A | l2822871_B | l2822871_C | 0.00066087 | 0.00086995 | 0.0001375 | 0.00038858 | 0.000654 | 0.00087853 | 0.00014207 | 0.00036611 | 0.00013852 | 0.00040595 | 0.00066301 | 0.0008673 | 0.0032409 | -0.00080846 | 0.0033318 | -0.00062249 | -0.00095718 | 0.0033357
LN_ln5804836-1 | 1 | 62.8521 | m1047300_A | m1047300_B | m1047300_C | m1047299_A | m1047299_B | m1047299_C | 0.00027002 | 0.00069597 | 0.00010995 | 0.00033351 | 0.00026463 | 0.00070873 | 0.00011354 | 0.00030827 | 0.00011075 | 0.00035026 | 0.0002717 | 0.00069202 | 0.003554 | -0.00093361 | 0.0036749 | -0.00070625 | -0.001115 | 0.0036747
LN_ln5805728-1 | 1 | 77.3648 | l3179646_A | l3179646_B | l3179646_C | l2674027_A | l2674027_B | l2674027_C | 0.00027002 | 0.00069597 | 0.00010995 | 0.00033351 | 0.00026463 | 0.00070873 | 0.00011354 | 0.00030827 | 0.00011075 | 0.00035026 | 0.0002717 | 0.00069202 | 0.003554 | -0.00093361 | 0.0036749 | -0.00070625 | -0.001115 | 0.0036747
LN_ln5805761-1 | 1 | 51.3404 | l3048965_A | l3048965_B | l3048965_C | m1142843_A | m1142843_B | m1142843_C | 0.00027002 | 0.00069597 | 0.00010995 | 0.00033351 | 0.00026463 | 0.00070873 | 0.00011354 | 0.00030827 | 0.00011075 | 0.00035026 | 0.0002717 | 0.00069202 | 0.003554 | -0.00093361 | 0.0036749 | -0.00070625 | -0.001115 | 0.0036747
LN_ln5805762-1 | 1 | 67.7727 | l2842384_A | l2842384_B | l2842384_C | m1149236_A | m1149236_B | m1149236_C | 0.00027002 | 0.00069597 | 0.00010995 | 0.00033351 | 0.00026463 | 0.00070873 | 0.00011354 | 0.00030827 | 0.00011075 | 0.00035026 | 0.0002717 | 0.00069202 | 0.003554 | -0.00093361 | 0.0036749 | -0.00070625 | -0.001115 | 0.0036747
LN_ln5806917-1 | 1 | 49.2506 | e182723_A | e182723_B | e182723_C | m1089177_A | m1089177_B | m1089177_C | 0.00066087 | 0.00086995 | 0.0001375 | 0.00038858 | 0.000654 | 0.00087853 | 0.00014207 | 0.00036611 | 0.00013852 | 0.00040595 | 0.00066301 | 0.0008673 | 0.0032409 | -0.00080846 | 0.0033318 | -0.00062249 | -0.00095718 | 0.0033357
LN_ln5806919-1 | 1 | 92.9955 | e182724_A | e182724_B | e182724_C | m1069169_A | m1069169_B | m1069169_C | 0.00027002 | 0.00069597 | 0.00010995 | 0.00033351 | 0.00026463 | 0.00070873 | 0.00011354 | 0.00030827 | 0.00011075 | 0.00035026 | 0.0002717 | 0.00069202 | 0.003554 | -0.00093361 | 0.0036749 | -0.00070625 | -0.001115 | 0.0036747
LN_ln5807070-1 | 1 | 4.9027 | m1125989_A | m1125989_B | m1125989_C | m1125990_A | m1125990_B | m1125990_C | 0.00027002 | 0.00069597 | 0.00010995 | 0.00033351 | 0.00026463 | 0.00070873 | 0.00011354 | 0.00030827 | 0.00011075 | 0.00035026 | 0.0002717 | 0.00069202 | 0.003554 | -0.00093361 | 0.0036749 | -0.00070625 | -0.001115 | 0.0036747
LN_ln5815900-1 | 1 | 19.5933 | e192860_A | e192860_B | e192860_C | m1209817_A | m1209817_B | m1209817_C | 0.00021416 | 0.00063496 | 5.5796e-05 | 0.00027487 | 0.00021213 | 0.00065237 | 5.7164e-05 | 0.00024653 | 5.6089e-05 | 0.00029092 | 0.0002148 | 0.00062954 | 0.0035629 | -0.00092778 | 0.0036787 | -0.000697 | -0.0011089 | 0.0036843
LN_ln5829831-1 | 1 | 196.81 | m1047485_A | m1047485_B | m1047485_C | l3122821_A | l3122821_B | l3122821_C | 0.00066087 | 0.00086995 | 0.0001375 | 0.00038858 | 0.000654 | 0.00087853 | 0.00014207 | 0.00036611 | 0.00013852 | 0.00040595 | 0.00066301 | 0.0008673 | 0.0032409 | -0.00080846 | 0.0033318 | -0.00062249 | -0.00095718 | 0.0033357
LN_ln5833611-1 | 1 | 161.3439 | l2858163_A | l2858163_B | l2858163_C | l2766747_A | l2766747_B | l2766747_C | 0.00066087 | 0.00086995 | 0.0001375 | 0.00038858 | 0.000654 | 0.00087853 | 0.00014207 | 0.00036611 | 0.00013852 | 0.00040595 | 0.00066301 | 0.0008673 | 0.0032409 | -0.00080846 | 0.0033318 | -0.00062249 | -0.00095718 | 0.0033357
LN_ln5833624-2 | 1 | 149.6383 | e206211_A | e206211_B | e206211_C | n1134480_A | n1134480_B | n1134480_C | 0.00027002 | 0.00069597 | 0.00010995 | 0.00033351 | 0.00026463 | 0.00070873 | 0.00011354 | 0.00030827 | 0.00011075 | 0.00035026 | 0.0002717 | 0.00069202 | 0.003554 | -0.00093361 | 0.0036749 | -0.00070625 | -0.001115 | 0.0036747
LN_ln5833624-3 | 1 | 19.0455 | n1134480_A | n1134480_B | n1134480_C | m1069519_A | m1069519_B | m1069519_C | 0.00027002 | 0.00069597 | 0.00010995 | 0.00033351 | 0.00026463 | 0.00070873 | 0.00011354 | 0.00030827 | 0.00011075 | 0.00035026 | 0.0002717 | 0.00069202 | 0.003554 | -0.00093361 | 0.0036749 | -0.00070625 | -0.001115 | 0.0036747
LN_ln5833652-1 | 1 | 72.7392 | m1009726_A | m1009726_B | m1009726_C | m1009724_A | m1009724_B | m1009724_C | 0.00066087 | 0.00086995 | 0.0001375 | 0.00038858 | 0.000654 | 0.00087853 | 0.00014207 | 0.00036611 | 0.00013852 | 0.00040595 | 0.00066301 | 0.0008673 | 0.0032409 | -0.00080846 | 0.0033318 | -0.00062249 | -0.00095718 | 0.0033357
LN_ln5833717-1 | 1 | 57.5545 | l2745848_A | l2745848_B | l2745848_C | l2673308_A | l2673308_B | l2673308_C | 0.00066087 | 0.00086995 | 0.0001375 | 0.00038858 | 0.000654 | 0.00087853 | 0.00014207 | 0.00036611 | 0.00013852 | 0.00040595 | 0.00066301 | 0.0008673 | 0.0032409 | -0.00080846 | 0.0033318 | -0.00062249 | -0.00095718 | 0.0033357
LN_ln5835131-1 | 1 | 96.0225 | l2935549_A | l2935549_B | l2935549_C | m1069420_A | m1069420_B | m1069420_C | 0.00066087 | 0.00086995 | 0.0001375 | 0.00038858 | 0.000654 | 0.00087853 | 0.00014207 | 0.00036611 | 0.00013852 | 0.00040595 | 0.00066301 | 0.0008673 | 0.0032409 | -0.00080846 | 0.0033318 | -0.00062249 | -0.00095718 | 0.0033357
LN_ln5835133-1 | 1 | 113.8171 | m1089179_A | m1089179_B | m1089179_C | m1069451_A | m1069451_B | m1069451_C | 0.00066087 | 0.00086995 | 0.0001375 | 0.00038858 | 0.000654 | 0.00087853 | 0.00014207 | 0.00036611 | 0.00013852 | 0.00040595 | 0.00066301 | 0.0008673 | 0.0032409 | -0.00080846 | 0.0033318 | -0.00062249 | -0.00095718 | 0.0033357
LN_ln5835140-1 | 1 | 62.5279 | l2879073_A | l2879073_B | l2879073_C | m1069205_A | m1069205_B | m1069205_C | 0.00066087 | 0.00086995 | 0.0001375 | 0.00038858 | 0.000654 | 0.00087853 | 0.00014207 | 0.00036611 | 0.00013852 | 0.00040595 | 0.00066301 | 0.0008673 | 0.0032409 | -0.00080846 | 0.0033318 | -0.00062249 | -0.00095718 | 0.0033357
LN_ln5835143-1 | 1 | 161.7083 | m1089118_A | m1089118_B | m1089118_C | m1089115_A | m1089115_B | m1089115_C | 0.00027002 | 0.00069597 | 0.00010995 | 0.00033351 | 0.00026463 | 0.00070873 | 0.00011354 | 0.00030827 | 0.00011075 | 0.00035026 | 0.0002717 | 0.00069202 | 0.003554 | -0.00093361 | 0.0036749 | -0.00070625 | -0.001115 | 0.0036747
LN_ln5835144-1 | 1 | 44.3937 | l3066815_A | l3066815_B | l3066815_C | m1047548_A | m1047548_B | m1047548_C | 0.00066087 | 0.00086995 | 0.0001375 | 0.00038858 | 0.000654 | 0.00087853 | 0.00014207 | 0.00036611 | 0.00013852 | 0.00040595 | 0.00066301 | 0.0008673 | 0.0032409 | -0.00080846 | 0.0033318 | -0.00062249 | -0.00095718 | 0.0033357
LN_ln5835149-1 | 1 | 36.0591 | m1026330_A | m1026330_B | m1026330_C | m1026329_A | m1026329_B | m1026329_C | 0.00027002 | 0.00069597 | 0.00010995 | 0.00033351 | 0.00026463 | 0.00070873 | 0.00011354 | 0.00030827 | 0.00011075 | 0.00035026 | 0.0002717 | 0.00069202 | 0.003554 | -0.00093361 | 0.0036749 | -0.00070625 | -0.001115 | 0.0036747
LN_ln5835150-1 | 1 | 168.3952 | m1026744_A | m1026744_B | m1026744_C | m1026724_A | m1026724_B | m1026724_C | 0.00027002 | 0.00069597 | 0.00010995 | 0.00033351 | 0.00026463 | 0.00070873 | 0.00011354 | 0.00030827 | 0.00011075 | 0.00035026 | 0.0002717 | 0.00069202 | 0.003554 | -0.00093361 | 0.0036749 | -0.00070625 | -0.001115 | 0.0036747
LN_ln5835160-1 | 1 | 45.7806 | m1069515_A | m1069515_B | m1069515_C | m1069514_A | m1069514_B | m1069514_C | 0.00066087 | 0.00086995 | 0.0001375 | 0.00038858 | 0.000654 | 0.00087853 | 0.00014207 | 0.00036611 | 0.00013852 | 0.00040595 | 0.00066301 | 0.0008673 | 0.0032409 | -0.00080846 | 0.0033318 | -0.00062249 | -0.00095718 | 0.0033357
LN_ln5835167-6 | 1 | 68.0844 | l3048221_A | l3048221_B | l3048221_C | d5835167-6_int_A | d5835167-6_int_B | d5835167-6_int_C | 0.00027002 | 0.00069597 | 0.00010995 | 0.00033351 | 0.00026463 | 0.00070873 | 0.00011354 | 0.00030827 | 0.00011075 | 0.00035026 | 0.0002717 | 0.00069202 | 0.003554 | -0.00093361 | 0.0036749 | -0.00070625 | -0.001115 | 0.0036747
LN_ln5835173-1 | 1 | 41.3468 | l3216367_A | l3216367_B | l3216367_C | m1069468_A | m1069468_B | m1069468_C | 0.00066087 | 0.00086995 | 0.0001375 | 0.00038858 | 0.000654 | 0.00087853 | 0.00014207 | 0.00036611 | 0.00013852 | 0.00040595 | 0.00066301 | 0.0008673 | 0.0032409 | -0.00080846 | 0.0033318 | -0.00062249 | -0.00095718 | 0.0033357
LN_ln5836178-1 | 1 | 67.1517 | m1142863_A | m1142863_B | m1142863_C | m1142865_A | m1142865_B | m1142865_C | 0.00027002 | 0.00069597 | 0.00010995 | 0.00033351 | 0.00026463 | 0.00070873 | 0.00011354 | 0.00030827 | 0.00011075 | 0.00035026 | 0.0002717 | 0.00069202 | 0.003554 | -0.00093361 | 0.0036749 | -0.00070625 | -0.001115 | 0.0036747
LN_ln5837355-1 | 1 | 35.3367 | p827523_A | p827523_B | p827523_C | l2879076_A | l2879076_B | l2879076_C | 0.00066087 | 0.00086995 | 0.0001375 | 0.00038858 | 0.000654 | 0.00087853 | 0.00014207 | 0.00036611 | 0.00013852 | 0.00040595 | 0.00066301 | 0.0008673 | 0.0032409 | -0.00080846 | 0.0033318 | -0.00062249 | -0.00095718 | 0.0033357
LN_ln5837361-7 | 1 | 22.6702 | m1069456_A | m1069456_B | m1069456_C | n1147867_A | n1147867_B | n1147867_C | 0.00066087 | 0.00086995 | 0.0001375 | 0.00038858 | 0.000654 | 0.00087853 | 0.00014207 | 0.00036611 | 0.00013852 | 0.00040595 | 0.00066301 | 0.0008673 | 0.0032409 | -0.00080846 | 0.0033318 | -0.00062249 | -0.00095718 | 0.0033357
LN_ln5837361-8 | 1 | 5.9165 | n1147867_A | n1147867_B | n1147867_C | d5837361-8_int_A | d5837361-8_int_B | d5837361-8_int_C | 0.00066087 | 0.00086995 | 0.0001375 | 0.00038858 | 0.000654 | 0.00087853 | 0.00014207 | 0.00036611 | 0.00013852 | 0.00040595 | 0.00066301 | 0.0008673 | 0.0032409 | -0.00080846 | 0.0033318 | -0.00062249 | -0.00095718 | 0.0033357
LN_ln5843536-1 | 1 | 6.9611 | m1047580_A | m1047580_B | m1047580_C | p828362_A | p828362_B | p828362_C | 0.0016834 | 0.0009273 | 0.00013832 | 0.00043262 | 0.0016769 | 0.00093273 | 0.00014267 | 0.00041225 | 0.00013929 | 0.00045047 | 0.0016854 | 0.00092564 | 0.0029484 | -0.00069463 | 0.0030149 | -0.00054284 | -0.00081587 | 0.0030223
LN_ln5859993-1 | 1 | 40.4232 | l3104154_A | l3104154_B | l3104154_C | l3104155_A | l3104155_B | l3104155_C | 0.00066087 | 0.00086995 | 0.0001375 | 0.00038858 | 0.000654 | 0.00087853 | 0.00014207 | 0.00036611 | 0.00013852 | 0.00040595 | 0.00066301 | 0.0008673 | 0.0032409 | -0.00080846 | 0.0033318 | -0.00062249 | -0.00095718 | 0.0033357
LN_ln5860423-1 | 1 | 25.1257 | l2841632_A | l2841632_B | l2841632_C | d5860450-1_int_A | d5860450-1_int_B | d5860450-1_int_C | 0.00066087 | 0.00086995 | 0.0001375 | 0.00038858 | 0.000654 | 0.00087853 | 0.00014207 | 0.00036611 | 0.00013852 | 0.00040595 | 0.00066301 | 0.0008673 | 0.0032409 | -0.00080846 | 0.0033318 | -0.00062249 | -0.00095718 | 0.0033357
LN_ln5860423-2 | 1 | 8.8934 | m1047575_A | m1047575_B | m1047575_C | regxfmr_190-8593_A | regxfmr_190-8593_B | regxfmr_190-8593_C | 0.00066087 | 0.00086995 | 0.0001375 | 0.00038858 | 0.000654 | 0.00087853 | 0.00014207 | 0.00036611 | 0.00013852 | 0.00040595 | 0.00066301 | 0.0008673 | 0.0032409 | -0.00080846 | 0.0033318 | -0.00062249 | -0.00095718 | 0.0033357
LN_ln5860423-3 | 1 | 8.028 | 190-8593_A | 190-8593_B | 190-8593_C | d5860423-3_int_A | d5860423-3_int_B | d5860423-3_int_C | 0.00066087 | 0.00086995 | 0.0001375 | 0.00038858 | 0.000654 | 0.00087853 | 0.00014207 | 0.00036611 | 0.00013852 | 0.00040595 | 0.00066301 | 0.0008673 | 0.0032409 | -0.00080846 | 0.0033318 | -0.00062249 | -0.00095718 | 0.0033357
LN_ln5860423-4 | 1 | 14.9631 | q14733_A | q14733_B | q14733_C | m1047568_A | m1047568_B | m1047568_C | 0.00066087 | 0.00086995 | 0.0001375 | 0.00038858 | 0.000654 | 0.00087853 | 0.00014207 | 0.00036611 | 0.00013852 | 0.00040595 | 0.00066301 | 0.0008673 | 0.0032409 | -0.00080846 | 0.0033318 | -0.00062249 | -0.00095718 | 0.0033357
LN_ln5861005-2 | 1 | 6.1409 | 196-31070_A | 196-31070_B | 196-31070_C | d5861005-2_int_A | d5861005-2_int_B | d5861005-2_int_C | 0.00027002 | 0.00069597 | 0.00010995 | 0.00033351 | 0.00026463 | 0.00070873 | 0.00011354 | 0.00030827 | 0.00011075 | 0.00035026 | 0.0002717 | 0.00069202 | 0.003554 | -0.00093361 | 0.0036749 | -0.00070625 | -0.001115 | 0.0036747
LN_ln5861005-3 | 1 | 14.1278 | q1301_A | q1301_B | q1301_C | l3160872_A | l3160872_B | l3160872_C | 0.00027002 | 0.00069597 | 0.00010995 | 0.00033351 | 0.00026463 | 0.00070873 | 0.00011354 | 0.00030827 | 0.00011075 | 0.00035026 | 0.0002717 | 0.00069202 | 0.003554 | -0.00093361 | 0.0036749 | -0.00070625 | -0.001115 | 0.0036747
LN_ln5863704-2 | 1 | 88.8589 | d5863704-2_int_A | d5863704-2_int_B | d5863704-2_int_C | n1136667_A | n1136667_B | n1136667_C | 0.00066087 | 0.00086995 | 0.0001375 | 0.00038858 | 0.000654 | 0.00087853 | 0.00014207 | 0.00036611 | 0.00013852 | 0.00040595 | 0.00066301 | 0.0008673 | 0.0032409 | -0.00080846 | 0.0033318 | -0.00062249 | -0.00095718 | 0.0033357
LN_ln5863704-3 | 1 | 35.1655 | n1136667_A | n1136667_B | n1136667_C | 196-29519_A | 196-29519_B | 196-29519_C | 0.00066087 | 0.00086995 | 0.0001375 | 0.00038858 | 0.000654 | 0.00087853 | 0.00014207 | 0.00036611 | 0.00013852 | 0.00040595 | 0.00066301 | 0.0008673 | 0.0032409 | -0.00080846 | 0.0033318 | -0.00062249 | -0.00095718 | 0.0033357
LN_ln5863706-1 | 1 | 23.7664 | m1047503_A | m1047503_B | m1047503_C | l2841635_A | l2841635_B | l2841635_C | 0.00027002 | 0.00069597 | 0.00010995 | 0.00033351 | 0.00026463 | 0.00070873 | 0.00011354 | 0.00030827 | 0.00011075 | 0.00035026 | 0.0002717 | 0.00069202 | 0.003554 | -0.00093361 | 0.0036749 | -0.00070625 | -0.001115 | 0.0036747
LN_ln5863714-2 | 1 | 7.6213 | e182729_A | e182729_B | e182729_C | m1069503_A | m1069503_B | m1069503_C | 0.00027002 | 0.00069597 | 0.00010995 | 0.00033351 | 0.00026463 | 0.00070873 | 0.00011354 | 0.00030827 | 0.00011075 | 0.00035026 | 0.0002717 | 0.00069202 | 0.003554 | -0.00093361 | 0.0036749 | -0.00070625 | -0.001115 | 0.0036747
LN_ln5863714-3 | 1 | 11.2427 | n1134478_A | n1134478_B | n1134478_C | m1069505_A | m1069505_B | m1069505_C | 0.00027002 | 0.00069597 | 0.00010995 | 0.00033351 | 0.00026463 | 0.00070873 | 0.00011354 | 0.00030827 | 0.00011075 | 0.00035026 | 0.0002717 | 0.00069202 | 0.003554 | -0.00093361 | 0.0036749 | -0.00070625 | -0.001115 | 0.0036747
LN_ln5863714-4 | 1 | 24.1367 | m1069503_A | m1069503_B | m1069503_C | n1134478_A | n1134478_B | n1134478_C | 0.00027002 | 0.00069597 | 0.00010995 | 0.00033351 | 0.00026463 | 0.00070873 | 0.00011354 | 0.00030827 | 0.00011075 | 0.00035026 | 0.0002717 | 0.00069202 | 0.003554 | -0.00093361 | 0.0036749 | -0.00070625 | -0.001115 | 0.0036747
LN_ln5863823-1 | 1 | 39.291 | m1089112_A | m1089112_B | m1089112_C | l3195356_A | l3195356_B | l3195356_C | 0.00027002 | 0.00069597 | 0.00010995 | 0.00033351 | 0.00026463 | 0.00070873 | 0.00011354 | 0.00030827 | 0.00011075 | 0.00035026 | 0.0002717 | 0.00069202 | 0.003554 | -0.00093361 | 0.0036749 | -0.00070625 | -0.001115 | 0.0036747
LN_ln5865230-1 | 1 | 133.8844 | m1089177_A | m1089177_B | m1089177_C | l2822863_A | l2822863_B | l2822863_C | 0.00066087 | 0.00086995 | 0.0001375 | 0.00038858 | 0.000654 | 0.00087853 | 0.00014207 | 0.00036611 | 0.00013852 | 0.00040595 | 0.00066301 | 0.0008673 | 0.0032409 | -0.00080846 | 0.0033318 | -0.00062249 | -0.00095718 | 0.0033357
LN_ln5865235-2 | 1 | 34.5614 | l2841621_A | l2841621_B | l2841621_C | n1137986_A | n1137986_B | n1137986_C | 0.0016834 | 0.0009273 | 0.00013832 | 0.00043262 | 0.0016769 | 0.00093273 | 0.00014267 | 0.00041225 | 0.00013929 | 0.00045047 | 0.0016854 | 0.00092564 | 0.0029484 | -0.00069463 | 0.0030149 | -0.00054284 | -0.00081587 | 0.0030223
LN_ln5865235-3 | 1 | 43.0628 | n1137986_A | n1137986_B | n1137986_C | m1047732_A | m1047732_B | m1047732_C | 0.0016834 | 0.0009273 | 0.00013832 | 0.00043262 | 0.0016769 | 0.00093273 | 0.00014267 | 0.00041225 | 0.00013929 | 0.00045047 | 0.0016854 | 0.00092564 | 0.0029484 | -0.00069463 | 0.0030149 | -0.00054284 | -0.00081587 | 0.0030223
LN_ln5865248-1 | 1 | 43.1457 | m1047346_A | m1047346_B | m1047346_C | m1047345_A | m1047345_B | m1047345_C | 0.00027002 | 0.00069597 | 0.00010995 | 0.00033351 | 0.00026463 | 0.00070873 | 0.00011354 | 0.00030827 | 0.00011075 | 0.00035026 | 0.0002717 | 0.00069202 | 0.003554 | -0.00093361 | 0.0036749 | -0.00070625 | -0.001115 | 0.0036747
LN_ln5865249-1 | 1 | 61.8407 | m1026697_A | m1026697_B | m1026697_C | m1026690_A | m1026690_B | m1026690_C | 0.00027002 | 0.00069597 | 0.00010995 | 0.00033351 | 0.00026463 | 0.00070873 | 0.00011354 | 0.00030827 | 0.00011075 | 0.00035026 | 0.0002717 | 0.00069202 | 0.003554 | -0.00093361 | 0.0036749 | -0.00070625 | -0.001115 | 0.0036747
LN_ln5865268-2 | 1 | 6.838 | m1069457_A | m1069457_B | m1069457_C | n1139260_A | n1139260_B | n1139260_C | 0.00066087 | 0.00086995 | 0.0001375 | 0.00038858 | 0.000654 | 0.00087853 | 0.00014207 | 0.00036611 | 0.00013852 | 0.00040595 | 0.00066301 | 0.0008673 | 0.0032409 | -0.00080846 | 0.0033318 | -0.00062249 | -0.00095718 | 0.0033357
LN_ln5865268-3 | 1 | 102.2053 | n1139260_A | n1139260_B | n1139260_C | l2925506_A | l2925506_B | l2925506_C | 0.00066087 | 0.00086995 | 0.0001375 | 0.00038858 | 0.000654 | 0.00087853 | 0.00014207 | 0.00036611 | 0.00013852 | 0.00040595 | 0.00066301 | 0.0008673 | 0.0032409 | -0.00080846 | 0.0033318 | -0.00062249 | -0.00095718 | 0.0033357
LN_ln5865271-1 | 1 | 71.8383 | m1026354_A | m1026354_B | m1026354_C | l3235275_A | l3235275_B | l3235275_C | 0.00027002 | 0.00069597 | 0.00010995 | 0.00033351 | 0.00026463 | 0.00070873 | 0.00011354 | 0.00030827 | 0.00011075 | 0.00035026 | 0.0002717 | 0.00069202 | 0.003554 | -0.00093361 | 0.0036749 | -0.00070625 | -0.001115 | 0.0036747
LN_ln5865272-1 | 1 | 72.2058 | m1047303_A | m1047303_B | m1047303_C | l3027116_A | l3027116_B | l3027116_C | 0.00027002 | 0.00069597 | 0.00010995 | 0.00033351 | 0.00026463 | 0.00070873 | 0.00011354 | 0.00030827 | 0.00011075 | 0.00035026 | 0.0002717 | 0.00069202 | 0.003554 | -0.00093361 | 0.0036749 | -0.00070625 | -0.001115 | 0.0036747
LN_ln5866268-1 | 1 | 67.1996 | l3030204_A | l3030204_B | l3030204_C | m1186072_A | m1186072_B | m1186072_C | 0.00027002 | 0.00069597 | 0.00010995 | 0.00033351 | 0.00026463 | 0.00070873 | 0.00011354 | 0.00030827 | 0.00011075 | 0.00035026 | 0.0002717 | 0.00069202 | 0.003554 | -0.00093361 | 0.0036749 | -0.00070625 | -0.001115 | 0.0036747
LN_ln5866308-1 | 1 | 41.4012 | l2973833_A | l2973833_B | l2973833_C | m1166373_A | m1166373_B | m1166373_C | 0.00027002 | 0.00069597 | 0.00010995 | 0.00033351 | 0.00026463 | 0.00070873 | 0.00011354 | 0.00030827 | 0.00011075 | 0.00035026 | 0.0002717 | 0.00069202 | 0.003554 | -0.00093361 | 0.0036749 | -0.00070625 | -0.001115 | 0.0036747
LN_ln5867449-1 | 1 | 9.627 | m1069376_A | m1069376_B | m1069376_C | p827563_A | p827563_B | p827563_C | 0.00066087 | 0.00086995 | 0.0001375 | 0.00038858 | 0.000654 | 0.00087853 | 0.00014207 | 0.00036611 | 0.00013852 | 0.00040595 | 0.00066301 | 0.0008673 | 0.0032409 | -0.00080846 | 0.0033318 | -0.00062249 | -0.00095718 | 0.0033357
LN_ln5867591-1 | 1 | 3.4133 | m1125994_A | m1125994_B | m1125994_C | d5867591-1_int_A | d5867591-1_int_B | d5867591-1_int_C | 0.0016834 | 0.0009273 | 0.00013832 | 0.00043262 | 0.0016769 | 0.00093273 | 0.00014267 | 0.00041225 | 0.00013929 | 0.00045047 | 0.0016854 | 0.00092564 | 0.0029484 | -0.00069463 | 0.0030149 | -0.00054284 | -0.00081587 | 0.0030223
LN_ln5867683-2 | 1 | 104.2564 | l3216123_A | l3216123_B | l3216123_C | n1136996_A | n1136996_B | n1136996_C | 0.0016834 | 0.0009273 | 0.00013832 | 0.00043262 | 0.0016769 | 0.00093273 | 0.00014267 | 0.00041225 | 0.00013929 | 0.00045047 | 0.0016854 | 0.00092564 | 0.0029484 | -0.00069463 | 0.0030149 | -0.00054284 | -0.00081587 | 0.0030223
LN_ln5867683-3 | 1 | 13.8817 | n1136996_A | n1136996_B | n1136996_C | m1047649_A | m1047649_B | m1047649_C | 0.0016834 | 0.0009273 | 0.00013832 | 0.00043262 | 0.0016769 | 0.00093273 | 0.00014267 | 0.00041225 | 0.00013929 | 0.00045047 | 0.0016854 | 0.00092564 | 0.0029484 | -0.00069463 | 0.0030149 | -0.00054284 | -0.00081587 | 0.0030223
LN_ln5873976-1 | 1 | 40.1724 | m1209828_A | m1209828_B | m1209828_C | l3253570_A | l3253570_B | l3253570_C | 0.0011315 | 0.00088489 | 0.0001375 | 0.00038858 | 0.0011246 | 0.00089347 | 0.00014207 | 0.00036611 | 0.00013852 | 0.00040595 | 0.0011336 | 0.00088224 | 0.0030611 | -0.00073603 | 0.0031355 | -0.00057113 | -0.00086728 | 0.0031427
LN_ln5889821-1 | 1 | 84.6702 | l3142049_A | l3142049_B | l3142049_C | m1108493_A | m1108493_B | m1108493_C | 0.00027002 | 0.00069597 | 0.00010995 | 0.00033351 | 0.00026463 | 0.00070873 | 0.00011354 | 0.00030827 | 0.00011075 | 0.00035026 | 0.0002717 | 0.00069202 | 0.003554 | -0.00093361 | 0.0036749 | -0.00070625 | -0.001115 | 0.0036747
LN_ln5894192-1 | 1 | 47.2715 | m1009705_A | m1009705_B | m1009705_C | m1009698_A | m1009698_B | m1009698_C | 0.00066087 | 0.00086995 | 0.0001375 | 0.00038858 | 0.000654 | 0.00087853 | 0.00014207 | 0.00036611 | 0.00013852 | 0.00040595 | 0.00066301 | 0.0008673 | 0.0032409 | -0.00080846 | 0.0033318 | -0.00062249 | -0.00095718 | 0.0033357
LN_ln5894206-1 | 1 | 1.9193 | m1047720_A | m1047720_B | m1047720_C | l2895449_A | l2895449_B | l2895449_C | 0.0016834 | 0.0009273 | 0.00013832 | 0.00043262 | 0.0016769 | 0.00093273 | 0.00014267 | 0.00041225 | 0.00013929 | 0.00045047 | 0.0016854 | 0.00092564 | 0.0029484 | -0.00069463 | 0.0030149 | -0.00054284 | -0.00081587 | 0.0030223
LN_ln5894206-3 | 1 | 89.101 | l2895449_A | l2895449_B | l2895449_C | n1137005_A | n1137005_B | n1137005_C | 0.0016834 | 0.0009273 | 0.00013832 | 0.00043262 | 0.0016769 | 0.00093273 | 0.00014267 | 0.00041225 | 0.00013929 | 0.00045047 | 0.0016854 | 0.00092564 | 0.0029484 | -0.00069463 | 0.0030149 | -0.00054284 | -0.00081587 | 0.0030223
LN_ln5894206-4 | 1 | 13.8309 | n1137005_A | n1137005_B | n1137005_C | m1047724_A | m1047724_B | m1047724_C | 0.0016834 | 0.0009273 | 0.00013832 | 0.00043262 | 0.0016769 | 0.00093273 | 0.00014267 | 0.00041225 | 0.00013929 | 0.00045047 | 0.0016854 | 0.00092564 | 0.0029484 | -0.00069463 | 0.0030149 | -0.00054284 | -0.00081587 | 0.0030223
LN_ln5894212-1 | 1 | 59.1868 | m1069549_A | m1069549_B | m1069549_C | m1069556_A | m1069556_B | m1069556_C | 0.00027002 | 0.00069597 | 0.00010995 | 0.00033351 | 0.00026463 | 0.00070873 | 0.00011354 | 0.00030827 | 0.00011075 | 0.00035026 | 0.0002717 | 0.00069202 | 0.003554 | -0.00093361 | 0.0036749 | -0.00070625 | -0.001115 | 0.0036747
LN_ln5894212-2 | 1 | 90.5157 | m1069556_A | m1069556_B | m1069556_C | m1069564_A | m1069564_B | m1069564_C | 0.00027002 | 0.00069597 | 0.00010995 | 0.00033351 | 0.00026463 | 0.00070873 | 0.00011354 | 0.00030827 | 0.00011075 | 0.00035026 | 0.0002717 | 0.00069202 | 0.003554 | -0.00093361 | 0.0036749 | -0.00070625 | -0.001115 | 0.0036747
LN_ln5894238-1 | 1 | 134.5095 | m1026866_A | m1026866_B | m1026866_C | m1026844_A | m1026844_B | m1026844_C | 0.00066087 | 0.00086995 | 0.0001375 | 0.00038858 | 0.000654 | 0.00087853 | 0.00014207 | 0.00036611 | 0.00013852 | 0.00040595 | 0.00066301 | 0.0008673 | 0.0032409 | -0.00080846 | 0.0033318 | -0.00062249 | -0.00095718 | 0.0033357
LN_ln5894238-2 | 1 | 105.1236 | m1026876_A | m1026876_B | m1026876_C | m1026866_A | m1026866_B | m1026866_C | 0.00066087 | 0.00086995 | 0.0001375 | 0.00038858 | 0.000654 | 0.00087853 | 0.00014207 | 0.00036611 | 0.00013852 | 0.00040595 | 0.00066301 | 0.0008673 | 0.0032409 | -0.00080846 | 0.0033318 | -0.00062249 | -0.00095718 | 0.0033357
LN_ln5895780-3 | 1 | 56.0922 | d5895780-3_int_A | d5895780-3_int_B | d5895780-3_int_C | l2991914_A | l2991914_B | l2991914_C | 0.00027002 | 0.00069597 | 0.00010995 | 0.00033351 | 0.00026463 | 0.00070873 | 0.00011354 | 0.00030827 | 0.00011075 | 0.00035026 | 0.0002717 | 0.00069202 | 0.003554 | -0.00093361 | 0.0036749 | -0.00070625 | -0.001115 | 0.0036747
LN_ln5895787-1 | 1 | 34.1676 | m1026329_A | m1026329_B | m1026329_C | m1026328_A | m1026328_B | m1026328_C | 0.00027002 | 0.00069597 | 0.00010995 | 0.00033351 | 0.00026463 | 0.00070873 | 0.00011354 | 0.00030827 | 0.00011075 | 0.00035026 | 0.0002717 | 0.00069202 | 0.003554 | -0.00093361 | 0.0036749 | -0.00070625 | -0.001115 | 0.0036747
LN_ln5895788-1 | 1 | 103.2346 | m1026852_A | m1026852_B | m1026852_C | l3197646_A | l3197646_B | l3197646_C | 0.00066087 | 0.00086995 | 0.0001375 | 0.00038858 | 0.000654 | 0.00087853 | 0.00014207 | 0.00036611 | 0.00013852 | 0.00040595 | 0.00066301 | 0.0008673 | 0.0032409 | -0.00080846 | 0.0033318 | -0.00062249 | -0.00095718 | 0.0033357
LN_ln5895789-2 | 1 | 87.6766 | n1139552_A | n1139552_B | n1139552_C | m1026702_A | m1026702_B | m1026702_C | 0.00027002 | 0.00069597 | 0.00010995 | 0.00033351 | 0.00026463 | 0.00070873 | 0.00011354 | 0.00030827 | 0.00011075 | 0.00035026 | 0.0002717 | 0.00069202 | 0.003554 | -0.00093361 | 0.0036749 | -0.00070625 | -0.001115 | 0.0036747
LN_ln5895789-3 | 1 | 30.9614 | r18243_A | r18243_B | r18243_C | n1139552_A | n1139552_B | n1139552_C | 0.00027002 | 0.00069597 | 0.00010995 | 0.00033351 | 0.00026463 | 0.00070873 | 0.00011354 | 0.00030827 | 0.00011075 | 0.00035026 | 0.0002717 | 0.00069202 | 0.003554 | -0.00093361 | 0.0036749 | -0.00070625 | -0.001115 | 0.0036747
LN_ln5895793-1 | 1 | 142.5373 | l3104136_A | l3104136_B | l3104136_C | l2822872_A | l2822872_B | l2822872_C | 0.00066087 | 0.00086995 | 0.0001375 | 0.00038858 | 0.000654 | 0.00087853 | 0.00014207 | 0.00036611 | 0.00013852 | 0.00040595 | 0.00066301 | 0.0008673 | 0.0032409 | -0.00080846 | 0.0033318 | -0.00062249 | -0.00095718 | 0.0033357
LN_ln5895804-1 | 1 | 88.0595 | m1069513_A | m1069513_B | m1069513_C | m1069516_A | m1069516_B | m1069516_C | 0.00027002 | 0.00069597 | 0.00010995 | 0.00033351 | 0.00026463 | 0.00070873 | 0.00011354 | 0.00030827 | 0.00011075 | 0.00035026 | 0.0002717 | 0.00069202 | 0.003554 | -0.00093361 | 0.0036749 | -0.00070625 | -0.001115 | 0.0036747
LN_ln5895812-1 | 1 | 38.7317 | m1069382_A | m1069382_B | m1069382_C | l2822877_A | l2822877_B | l2822877_C | 0.00066087 | 0.00086995 | 0.0001375 | 0.00038858 | 0.000654 | 0.00087853 | 0.00014207 | 0.00036611 | 0.00013852 | 0.00040595 | 0.00066301 | 0.0008673 | 0.0032409 | -0.00080846 | 0.0033318 | -0.00062249 | -0.00095718 | 0.0033357
LN_ln5895816-2 | 1 | 15.1216 | m1026706_A | m1026706_B | m1026706_C | n1140825_A | n1140825_B | n1140825_C | 0.0016834 | 0.0009273 | 0.00013832 | 0.00043262 | 0.0016769 | 0.00093273 | 0.00014267 | 0.00041225 | 0.00013929 | 0.00045047 | 0.0016854 | 0.00092564 | 0.0029484 | -0.00069463 | 0.0030149 | -0.00054284 | -0.00081587 | 0.0030223
LN_ln5895816-3 | 1 | 20.404 | n1140825_A | n1140825_B | n1140825_C | l3216368_A | l3216368_B | l3216368_C | 0.0016834 | 0.0009273 | 0.00013832 | 0.00043262 | 0.0016769 | 0.00093273 | 0.00014267 | 0.00041225 | 0.00013929 | 0.00045047 | 0.0016854 | 0.00092564 | 0.0029484 | -0.00069463 | 0.0030149 | -0.00054284 | -0.00081587 | 0.0030223
LN_ln5895818-1 | 1 | 38.7436 | m1026356_A | m1026356_B | m1026356_C | m1026354_A | m1026354_B | m1026354_C | 0.00027002 | 0.00069597 | 0.00010995 | 0.00033351 | 0.00026463 | 0.00070873 | 0.00011354 | 0.00030827 | 0.00011075 | 0.00035026 | 0.0002717 | 0.00069202 | 0.003554 | -0.00093361 | 0.0036749 | -0.00070625 | -0.001115 | 0.0036747
LN_ln5896731-1 | 1 | 84.3587 | l2730108_A | l2730108_B | l2730108_C | l2786204_A | l2786204_B | l2786204_C | 0.0011315 | 0.00088489 | 0.0001375 | 0.00038858 | 0.0011246 | 0.00089347 | 0.00014207 | 0.00036611 | 0.00013852 | 0.00040595 | 0.0011336 | 0.00088224 | 0.0030611 | -0.00073603 | 0.0031355 | -0.00057113 | -0.00086728 | 0.0031427
LN_ln5896798-1 | 1 | 44.1599 | m1209807_A | m1209807_B | m1209807_C | m1209805_A | m1209805_B | m1209805_C | 0.00021416 | 0.00063496 | 5.5796e-05 | 0.00027487 | 0.00021213 | 0.00065237 | 5.7164e-05 | 0.00024653 | 5.6089e-05 | 0.00029092 | 0.0002148 | 0.00062954 | 0.0035629 | -0.00092778 | 0.0036787 | -0.000697 | -0.0011089 | 0.0036843
LN_ln5896825-1 | 1 | 53.5237 | l2692655_A | l2692655_B | l2692655_C | m1142821_A | m1142821_B | m1142821_C | 0.00027002 | 0.00069597 | 0.00010995 | 0.00033351 | 0.00026463 | 0.00070873 | 0.00011354 | 0.00030827 | 0.00011075 | 0.00035026 | 0.0002717 | 0.00069202 | 0.003554 | -0.00093361 | 0.0036749 | -0.00070625 | -0.001115 | 0.0036747
LN_ln5896833-1 | 1 | 97.3956 | m1149233_A | m1149233_B | m1149233_C | l3048965_A | l3048965_B | l3048965_C | 0.00027002 | 0.00069597 | 0.00010995 | 0.00033351 | 0.00026463 | 0.00070873 | 0.00011354 | 0.00030827 | 0.00011075 | 0.00035026 | 0.0002717 | 0.00069202 | 0.003554 | -0.00093361 | 0.0036749 | -0.00070625 | -0.001115 | 0.0036747
LN_ln5896834-1 | 1 | 96.8337 | m1166375_A | m1166375_B | m1166375_C | l2842383_A | l2842383_B | l2842383_C | 0.00027002 | 0.00069597 | 0.00010995 | 0.00033351 | 0.00026463 | 0.00070873 | 0.00011354 | 0.00030827 | 0.00011075 | 0.00035026 | 0.0002717 | 0.00069202 | 0.003554 | -0.00093361 | 0.0036749 | -0.00070625 | -0.001115 | 0.0036747
LN_ln5898194-1 | 1 | 92.3233 | m1186065_A | m1186065_B | m1186065_C | p829977_A | p829977_B | p829977_C | 0.00066153 | 0.00091559 | 0.00013832 | 0.00043262 | 0.00065498 | 0.00092102 | 0.00014267 | 0.00041225 | 0.00013929 | 0.00045047 | 0.00066356 | 0.00091393 | 0.0032379 | -0.00081051 | 0.0033304 | -0.00062561 | -0.0009593 | 0.0033325
LN_ln5920279-2 | 1 | 13.293 | n1142100_A | n1142100_B | n1142100_C | m1108490_A | m1108490_B | m1108490_C | 0.00027002 | 0.00069597 | 0.00010995 | 0.00033351 | 0.00026463 | 0.00070873 | 0.00011354 | 0.00030827 | 0.00011075 | 0.00035026 | 0.0002717 | 0.00069202 | 0.003554 | -0.00093361 | 0.0036749 | -0.00070625 | -0.001115 | 0.0036747
LN_ln5920279-4 | 1 | 34.8747 | n1142099_A | n1142099_B | n1142099_C | n1142100_A | n1142100_B | n1142100_C | 0.00027002 | 0.00069597 | 0.00010995 | 0.00033351 | 0.00026463 | 0.00070873 | 0.00011354 | 0.00030827 | 0.00011075 | 0.00035026 | 0.0002717 | 0.00069202 | 0.003554 | -0.00093361 | 0.0036749 | -0.00070625 | -0.001115 | 0.0036747
LN_ln5920279-5 | 1 | 22.369 | l2730106_A | l2730106_B | l2730106_C | n1142099_A | n1142099_B | n1142099_C | 0.00027002 | 0.00069597 | 0.00010995 | 0.00033351 | 0.00026463 | 0.00070873 | 0.00011354 | 0.00030827 | 0.00011075 | 0.00035026 | 0.0002717 | 0.00069202 | 0.003554 | -0.00093361 | 0.0036749 | -0.00070625 | -0.001115 | 0.0036747
LN_ln5926291-1 | 1 | 87.7701 | m1069418_A | m1069418_B | m1069418_C | m1069417_A | m1069417_B | m1069417_C | 0.00066087 | 0.00086995 | 0.0001375 | 0.00038858 | 0.000654 | 0.00087853 | 0.00014207 | 0.00036611 | 0.00013852 | 0.00040595 | 0.00066301 | 0.0008673 | 0.0032409 | -0.00080846 | 0.0033318 | -0.00062249 | -0.00095718 | 0.0033357
LN_ln5926301-1 | 1 | 14.0658 | m1026926_A | m1026926_B | m1026926_C | m1026927_A | m1026927_B | m1026927_C | 0.0016863 | 0.00092497 | 0.00014108 | 0.00043036 | 0.0011282 | 0.00093377 | 0.00014557 | 0.0004099 | 0.00014208 | 0.00044818 | 0.0011371 | 0.0009265 | 0.0029573 | -0.0007136 | 0.0031282 | -0.00055508 | -0.00087389 | 0.0031362
LN_ln5926302-1 | 1 | 44.3745 | m1027023_A | m1027023_B | m1027023_C | l3254213_A | l3254213_B | l3254213_C | 0.0016863 | 0.00092497 | 0.00014108 | 0.00043036 | 0.0011282 | 0.00093377 | 0.00014557 | 0.0004099 | 0.00014208 | 0.00044818 | 0.0011371 | 0.0009265 | 0.0029573 | -0.0007136 | 0.0031282 | -0.00055508 | -0.00087389 | 0.0031362
LN_ln5926308-2 | 1 | 33.945 | q14412_A | q14412_B | q14412_C | m1047325_A | m1047325_B | m1047325_C | 0.00027002 | 0.00069597 | 0.00010995 | 0.00033351 | 0.00026463 | 0.00070873 | 0.00011354 | 0.00030827 | 0.00011075 | 0.00035026 | 0.0002717 | 0.00069202 | 0.003554 | -0.00093361 | 0.0036749 | -0.00070625 | -0.001115 | 0.0036747
LN_ln5926308-3 | 1 | 34.3443 | l2860491_A | l2860491_B | l2860491_C | d5926308-3_int_A | d5926308-3_int_B | d5926308-3_int_C | 0.00027002 | 0.00069597 | 0.00010995 | 0.00033351 | 0.00026463 | 0.00070873 | 0.00011354 | 0.00030827 | 0.00011075 | 0.00035026 | 0.0002717 | 0.00069202 | 0.003554 | -0.00093361 | 0.0036749 | -0.00070625 | -0.001115 | 0.0036747
LN_ln5926310-2 | 1 | 29.5364 | m1026744_A | m1026744_B | m1026744_C | n1140817_A | n1140817_B | n1140817_C | 0.0011315 | 0.00088489 | 0.0001375 | 0.00038858 | 0.0011246 | 0.00089347 | 0.00014207 | 0.00036611 | 0.00013852 | 0.00040595 | 0.0011336 | 0.00088224 | 0.0030611 | -0.00073603 | 0.0031355 | -0.00057113 | -0.00086728 | 0.0031427
LN_ln5926310-3 | 1 | 15.7904 | n1140817_A | n1140817_B | n1140817_C | l3235258_A | l3235258_B | l3235258_C | 0.0011315 | 0.00088489 | 0.0001375 | 0.00038858 | 0.0011246 | 0.00089347 | 0.00014207 | 0.00036611 | 0.00013852 | 0.00040595 | 0.0011336 | 0.00088224 | 0.0030611 | -0.00073603 | 0.0031355 | -0.00057113 | -0.00086728 | 0.0031427
LN_ln5927296-1 | 1 | 26.0951 | m1125969_A | m1125969_B | m1125969_C | l2767341_A | l2767341_B | l2767341_C | 0.00027002 | 0.00069597 | 0.00010995 | 0.00033351 | 0.00026463 | 0.00070873 | 0.00011354 | 0.00030827 | 0.00011075 | 0.00035026 | 0.0002717 | 0.00069202 | 0.003554 | -0.00093361 | 0.0036749 | -0.00070625 | -0.001115 | 0.0036747
LN_ln5927298-1 | 1 | 44.1131 | m1108490_A | m1108490_B | m1108490_C | l3142049_A | l3142049_B | l3142049_C | 0.00027002 | 0.00069597 | 0.00010995 | 0.00033351 | 0.00026463 | 0.00070873 | 0.00011354 | 0.00030827 | 0.00011075 | 0.00035026 | 0.0002717 | 0.00069202 | 0.003554 | -0.00093361 | 0.0036749 | -0.00070625 | -0.001115 | 0.0036747
LN_ln5927383-1 | 1 | 69.0899 | m1186065_A | m1186065_B | m1186065_C | m1186064_A | m1186064_B | m1186064_C | 0.00027002 | 0.00069597 | 0.00010995 | 0.00033351 | 0.00026463 | 0.00070873 | 0.00011354 | 0.00030827 | 0.00011075 | 0.00035026 | 0.0002717 | 0.00069202 | 0.003554 | -0.00093361 | 0.0036749 | -0.00070625 | -0.001115 | 0.0036747
LN_ln5927423-1 | 1 | 139.5564 | l2936271_A | l2936271_B | l2936271_C | m1142815_A | m1142815_B | m1142815_C | 0.0016863 | 0.00092497 | 0.00014108 | 0.00043036 | 0.0016795 | 0.00093053 | 0.00014557 | 0.0004099 | 0.00014208 | 0.00044818 | 0.0016884 | 0.00092326 | 0.0029484 | -0.00069463 | 0.0030149 | -0.00054284 | -0.00081587 | 0.0030223
LN_ln5928744-1 | 1 | 27.92 | p829965_A | p829965_B | p829965_C | l2936271_A | l2936271_B | l2936271_C | 0.0016863 | 0.00092497 | 0.00014108 | 0.00043036 | 0.0016795 | 0.00093053 | 0.00014557 | 0.0004099 | 0.00014208 | 0.00044818 | 0.0016884 | 0.00092326 | 0.0029484 | -0.00069463 | 0.0030149 | -0.00054284 | -0.00081587 | 0.0030223
LN_ln5952392-1 | 1 | 49.9757 | m1209819_A | m1209819_B | m1209819_C | l2936216_A | l2936216_B | l2936216_C | 0.0011315 | 0.00088489 | 0.0001375 | 0.00038858 | 0.0011246 | 0.00089347 | 0.00014207 | 0.00036611 | 0.00013852 | 0.00040595 | 0.0011336 | 0.00088224 | 0.0030611 | -0.00073603 | 0.0031355 | -0.00057113 | -0.00086728 | 0.0031427
LN_ln5954983-1 | 1 | 90.0833 | p901972_A | p901972_B | p901972_C | m1009726_A | m1009726_B | m1009726_C | 0.00066087 | 0.00086995 | 0.0001375 | 0.00038858 | 0.000654 | 0.00087853 | 0.00014207 | 0.00036611 | 0.00013852 | 0.00040595 | 0.00066301 | 0.0008673 | 0.0032409 | -0.00080846 | 0.0033318 | -0.00062249 | -0.00095718 | 0.0033357
LN_ln5955063-1 | 1 | 79.2925 | m1108286_A | m1108286_B | m1108286_C | l2933164_A | l2933164_B | l2933164_C | 0.00027002 | 0.00069597 | 0.00010995 | 0.00033351 | 0.00026463 | 0.00070873 | 0.00011354 | 0.00030827 | 0.00011075 | 0.00035026 | 0.0002717 | 0.00069202 | 0.003554 | -0.00093361 | 0.0036749 | -0.00070625 | -0.001115 | 0.0036747
LN_ln5956457-2 | 1 | 31.7737 | m1069417_A | m1069417_B | m1069417_C | n1138597_A | n1138597_B | n1138597_C | 0.00066087 | 0.00086995 | 0.0001375 | 0.00038858 | 0.000654 | 0.00087853 | 0.00014207 | 0.00036611 | 0.00013852 | 0.00040595 | 0.00066301 | 0.0008673 | 0.0032409 | -0.00080846 | 0.0033318 | -0.00062249 | -0.00095718 | 0.0033357
LN_ln5956457-3 | 1 | 47.8803 | n1138597_A | n1138597_B | n1138597_C | m1069411_A | m1069411_B | m1069411_C | 0.00066087 | 0.00086995 | 0.0001375 | 0.00038858 | 0.000654 | 0.00087853 | 0.00014207 | 0.00036611 | 0.00013852 | 0.00040595 | 0.00066301 | 0.0008673 | 0.0032409 | -0.00080846 | 0.0033318 | -0.00062249 | -0.00095718 | 0.0033357
LN_ln5956463-1 | 1 | 91.7975 | l2766718_A | l2766718_B | l2766718_C | l3048206_A | l3048206_B | l3048206_C | 0.00027002 | 0.00069597 | 0.00010995 | 0.00033351 | 0.00026463 | 0.00070873 | 0.00011354 | 0.00030827 | 0.00011075 | 0.00035026 | 0.0002717 | 0.00069202 | 0.003554 | -0.00093361 | 0.0036749 | -0.00070625 | -0.001115 | 0.0036747
LN_ln5956464-1 | 1 | 3.3946 | m1047669_A | m1047669_B | m1047669_C | m1047672_A | m1047672_B | m1047672_C | 0.0016428 | 0.00088939 | 0.00014108 | 0.00043036 | 0.0016361 | 0.00089495 | 0.00014557 | 0.0004099 | 0.00014208 | 0.00044818 | 0.001645 | 0.00088768 | 0.0029484 | -0.00069463 | 0.0030149 | -0.00054284 | -0.00081587 | 0.0030223
LN_ln5956466-1 | 1 | 44.1775 | m1027043_A | m1027043_B | m1027043_C | m1027055_A | m1027055_B | m1027055_C | 0.0016863 | 0.00092497 | 0.00014108 | 0.00043036 | 0.0011282 | 0.00093377 | 0.00014557 | 0.0004099 | 0.00014208 | 0.00044818 | 0.0011371 | 0.0009265 | 0.0029573 | -0.0007136 | 0.0031282 | -0.00055508 | -0.00087389 | 0.0031362
LN_ln5956467-1 | 1 | 121.5708 | m1069202_A | m1069202_B | m1069202_C | l2879073_A | l2879073_B | l2879073_C | 0.00066087 | 0.00086995 | 0.0001375 | 0.00038858 | 0.000654 | 0.00087853 | 0.00014207 | 0.00036611 | 0.00013852 | 0.00040595 | 0.00066301 | 0.0008673 | 0.0032409 | -0.00080846 | 0.0033318 | -0.00062249 | -0.00095718 | 0.0033357
LN_ln5956470-1 | 1 | 54.8326 | m1047558_A | m1047558_B | m1047558_C | m1047550_A | m1047550_B | m1047550_C | 0.00066087 | 0.00086995 | 0.0001375 | 0.00038858 | 0.000654 | 0.00087853 | 0.00014207 | 0.00036611 | 0.00013852 | 0.00040595 | 0.00066301 | 0.0008673 | 0.0032409 | -0.00080846 | 0.0033318 | -0.00062249 | -0.00095718 | 0.0033357
LN_ln5956471-2 | 1 | 106.4462 | d5956471-2_int_A | d5956471-2_int_B | d5956471-2_int_C | m1047572_A | m1047572_B | m1047572_C | 0.0016834 | 0.0009273 | 0.00013832 | 0.00043262 | 0.0016769 | 0.00093273 | 0.00014267 | 0.00041225 | 0.00013929 | 0.00045047 | 0.0016854 | 0.00092564 | 0.0029484 | -0.00069463 | 0.0030149 | -0.00054284 | -0.00081587 | 0.0030223
LN_ln5956471-3 | 1 | 18.2148 | m1047548_A | m1047548_B | m1047548_C | n1136670_A | n1136670_B | n1136670_C | 0.0016834 | 0.0009273 | 0.00013832 | 0.00043262 | 0.0016769 | 0.00093273 | 0.00014267 | 0.00041225 | 0.00013929 | 0.00045047 | 0.0016854 | 0.00092564 | 0.0029484 | -0.00069463 | 0.0030149 | -0.00054284 | -0.00081587 | 0.0030223
LN_ln5956487-1 | 1 | 87.157 | m1069411_A | m1069411_B | m1069411_C | l2766741_A | l2766741_B | l2766741_C | 0.00066087 | 0.00086995 | 0.0001375 | 0.00038858 | 0.000654 | 0.00087853 | 0.00014207 | 0.00036611 | 0.00013852 | 0.00040595 | 0.00066301 | 0.0008673 | 0.0032409 | -0.00080846 | 0.0033318 | -0.00062249 | -0.00095718 | 0.0033357
LN_ln5956499-2 | 1 | 40.739 | l2766749_A | l2766749_B | l2766749_C | d5956499-2_int_A | d5956499-2_int_B | d5956499-2_int_C | 0.00066087 | 0.00086995 | 0.0001375 | 0.00038858 | 0.000654 | 0.00087853 | 0.00014207 | 0.00036611 | 0.00013852 | 0.00040595 | 0.00066301 | 0.0008673 | 0.0032409 | -0.00080846 | 0.0033318 | -0.00062249 | -0.00095718 | 0.0033357
LN_ln5956499-3 | 1 | 45.3582 | q14411_A | q14411_B | q14411_C | m1069428_A | m1069428_B | m1069428_C | 0.00066087 | 0.00086995 | 0.0001375 | 0.00038858 | 0.000654 | 0.00087853 | 0.00014207 | 0.00036611 | 0.00013852 | 0.00040595 | 0.00066301 | 0.0008673 | 0.0032409 | -0.00080846 | 0.0033318 | -0.00062249 | -0.00095718 | 0.0033357
LN_ln5956503-1 | 1 | 83.9814 | l3122849_A | l3122849_B | l3122849_C | m1026357_A | m1026357_B | m1026357_C | 0.00027002 | 0.00069597 | 0.00010995 | 0.00033351 | 0.00026463 | 0.00070873 | 0.00011354 | 0.00030827 | 0.00011075 | 0.00035026 | 0.0002717 | 0.00069202 | 0.003554 | -0.00093361 | 0.0036749 | -0.00070625 | -0.001115 | 0.0036747
LN_ln5957493-1 | 1 | 90.953 | m1125917_A | m1125917_B | m1125917_C | m1125914_A | m1125914_B | m1125914_C | 0.00027002 | 0.00069597 | 0.00010995 | 0.00033351 | 0.00026463 | 0.00070873 | 0.00011354 | 0.00030827 | 0.00011075 | 0.00035026 | 0.0002717 | 0.00069202 | 0.003554 | -0.00093361 | 0.0036749 | -0.00070625 | -0.001115 | 0.0036747
LN_ln5957494-1 | 1 | 300.9221 | m1142814_A | m1142814_B | m1142814_C | m1142810_A | m1142810_B | m1142810_C | 0.0016834 | 0.0009273 | 0.00013832 | 0.00043262 | 0.0016769 | 0.00093273 | 0.00014267 | 0.00041225 | 0.00013929 | 0.00045047 | 0.0016854 | 0.00092564 | 0.0029484 | -0.00069463 | 0.0030149 | -0.00054284 | -0.00081587 | 0.0030223
LN_ln5957500-1 | 1 | 63.2809 | m1142814_A | m1142814_B | m1142814_C | m1142813_A | m1142813_B | m1142813_C | 0.0016834 | 0.0009273 | 0.00013832 | 0.00043262 | 0.0016769 | 0.00093273 | 0.00014267 | 0.00041225 | 0.00013929 | 0.00045047 | 0.0016854 | 0.00092564 | 0.0029484 | -0.00069463 | 0.0030149 | -0.00054284 | -0.00081587 | 0.0030223
LN_ln5957526-1 | 1 | 41.1682 | m1166366_A | m1166366_B | m1166366_C | m1166368_A | m1166368_B | m1166368_C | 0.00027002 | 0.00069597 | 0.00010995 | 0.00033351 | 0.00026463 | 0.00070873 | 0.00011354 | 0.00030827 | 0.00011075 | 0.00035026 | 0.0002717 | 0.00069202 | 0.003554 | -0.00093361 | 0.0036749 | -0.00070625 | -0.001115 | 0.0036747
LN_ln5958865-1 | 1 | 10.0898 | m1209800_A | m1209800_B | m1209800_C | p829957_A | p829957_B | p829957_C | 0.0011315 | 0.00088489 | 0.0001375 | 0.00038858 | 0.0011246 | 0.00089347 | 0.00014207 | 0.00036611 | 0.00013852 | 0.00040595 | 0.0011336 | 0.00088224 | 0.0030611 | -0.00073603 | 0.0031355 | -0.00057113 | -0.00086728 | 0.0031427
LN_ln5958866-1 | 1 | 159.3378 | l2861218_A | l2861218_B | l2861218_C | d5958866-1_int_A | d5958866-1_int_B | d5958866-1_int_C | 0.00027002 | 0.00069597 | 0.00010995 | 0.00033351 | 0.00026463 | 0.00070873 | 0.00011354 | 0.00030827 | 0.00011075 | 0.00035026 | 0.0002717 | 0.00069202 | 0.003554 | -0.00093361 | 0.0036749 | -0.00070625 | -0.001115 | 0.0036747
LN_ln5959087-1 | 1 | 90.4383 | 196-29518_A | 196-29518_B | 196-29518_C | l3122816_A | l3122816_B | l3122816_C | 0.0016863 | 0.00092497 | 0.00014108 | 0.00043036 | 0.0011282 | 0.00093377 | 0.00014557 | 0.0004099 | 0.00014208 | 0.00044818 | 0.0011371 | 0.0009265 | 0.0029573 | -0.0007136 | 0.0031282 | -0.00055508 | -0.00087389 | 0.0031362
LN_ln5965099-10 | 1 | 26.7481 | m1069350_A | m1069350_B | m1069350_C | n1144668_A | n1144668_B | n1144668_C | 0.00066087 | 0.00086995 | 0.0001375 | 0.00038858 | 0.000654 | 0.00087853 | 0.00014207 | 0.00036611 | 0.00013852 | 0.00040595 | 0.00066301 | 0.0008673 | 0.0032409 | -0.00080846 | 0.0033318 | -0.00062249 | -0.00095718 | 0.0033357
LN_ln5965099-11 | 1 | 29.6105 | n1144668_A | n1144668_B | n1144668_C | m4113347_A | m4113347_B | m4113347_C | 0.00066087 | 0.00086995 | 0.0001375 | 0.00038858 | 0.000654 | 0.00087853 | 0.00014207 | 0.00036611 | 0.00013852 | 0.00040595 | 0.00066301 | 0.0008673 | 0.0032409 | -0.00080846 | 0.0033318 | -0.00062249 | -0.00095718 | 0.0033357
LN_ln5965099-2 | 1 | 2.4885 | l3159448_A | l3159448_B | l3159448_C | m1069311_A | m1069311_B | m1069311_C | 0.00066087 | 0.00086995 | 0.0001375 | 0.00038858 | 0.000654 | 0.00087853 | 0.00014207 | 0.00036611 | 0.00013852 | 0.00040595 | 0.00066301 | 0.0008673 | 0.0032409 | -0.00080846 | 0.0033318 | -0.00062249 | -0.00095718 | 0.0033357
LN_ln5965099-8 | 1 | 23.221 | m4113347_A | m4113347_B | m4113347_C | n1138607_A | n1138607_B | n1138607_C | 0.00066087 | 0.00086995 | 0.0001375 | 0.00038858 | 0.000654 | 0.00087853 | 0.00014207 | 0.00036611 | 0.00013852 | 0.00040595 | 0.00066301 | 0.0008673 | 0.0032409 | -0.00080846 | 0.0033318 | -0.00062249 | -0.00095718 | 0.0033357
LN_ln5965099-9 | 1 | 64.3135 | n1138607_A | n1138607_B | n1138607_C | l3159448_A | l3159448_B | l3159448_C | 0.00066087 | 0.00086995 | 0.0001375 | 0.00038858 | 0.000654 | 0.00087853 | 0.00014207 | 0.00036611 | 0.00013852 | 0.00040595 | 0.00066301 | 0.0008673 | 0.0032409 | -0.00080846 | 0.0033318 | -0.00062249 | -0.00095718 | 0.0033357
LN_ln5985039-1 | 1 | 99.3987 | m1026902_A | m1026902_B | m1026902_C | m1026905_A | m1026905_B | m1026905_C | 0.00066087 | 0.00086995 | 0.0001375 | 0.00038858 | 0.000654 | 0.00087853 | 0.00014207 | 0.00036611 | 0.00013852 | 0.00040595 | 0.00066301 | 0.0008673 | 0.0032409 | -0.00080846 | 0.0033318 | -0.00062249 | -0.00095718 | 0.0033357
LN_ln5985361-1 | 1 | 156.1393 | e183472_A | e183472_B | e183472_C | l2989566_A | l2989566_B | l2989566_C | 0.00066087 | 0.00086995 | 0.0001375 | 0.00038858 | 0.000654 | 0.00087853 | 0.00014207 | 0.00036611 | 0.00013852 | 0.00040595 | 0.00066301 | 0.0008673 | 0.0032409 | -0.00080846 | 0.0033318 | -0.00062249 | -0.00095718 | 0.0033357
LN_ln5985378-1 | 1 | 190.131 | m1026824_A | m1026824_B | m1026824_C | m1009807_A | m1009807_B | m1009807_C | 0.00066087 | 0.00086995 | 0.0001375 | 0.00038858 | 0.000654 | 0.00087853 | 0.00014207 | 0.00036611 | 0.00013852 | 0.00040595 | 0.00066301 | 0.0008673 | 0.0032409 | -0.00080846 | 0.0033318 | -0.00062249 | -0.00095718 | 0.0033357
LN_ln5986921-1 | 1 | 55.7826 | m1089203_A | m1089203_B | m1089203_C | m1089207_A | m1089207_B | m1089207_C | 0.00027002 | 0.00069597 | 0.00010995 | 0.00033351 | 0.00026463 | 0.00070873 | 0.00011354 | 0.00030827 | 0.00011075 | 0.00035026 | 0.0002717 | 0.00069202 | 0.003554 | -0.00093361 | 0.0036749 | -0.00070625 | -0.001115 | 0.0036747
LN_ln5986935-1 | 1 | 92.5968 | m1047324_A | m1047324_B | m1047324_C | l2897780_A | l2897780_B | l2897780_C | 0.00027002 | 0.00069597 | 0.00010995 | 0.00033351 | 0.00026463 | 0.00070873 | 0.00011354 | 0.00030827 | 0.00011075 | 0.00035026 | 0.0002717 | 0.00069202 | 0.003554 | -0.00093361 | 0.0036749 | -0.00070625 | -0.001115 | 0.0036747
LN_ln5987954-1 | 1 | 54.959 | m1142874_A | m1142874_B | m1142874_C | m1142875_A | m1142875_B | m1142875_C | 0.00027002 | 0.00069597 | 0.00010995 | 0.00033351 | 0.00026463 | 0.00070873 | 0.00011354 | 0.00030827 | 0.00011075 | 0.00035026 | 0.0002717 | 0.00069202 | 0.003554 | -0.00093361 | 0.0036749 | -0.00070625 | -0.001115 | 0.0036747
LN_ln5992960-1 | 1 | 33.7598 | m1166377_A | m1166377_B | m1166377_C | m1166376_A | m1166376_B | m1166376_C | 0.00027002 | 0.00069597 | 0.00010995 | 0.00033351 | 0.00026463 | 0.00070873 | 0.00011354 | 0.00030827 | 0.00011075 | 0.00035026 | 0.0002717 | 0.00069202 | 0.003554 | -0.00093361 | 0.0036749 | -0.00070625 | -0.001115 | 0.0036747
LN_ln6001653-1 | 1 | 54.0027 | m1026834_A | m1026834_B | m1026834_C | m1026829_A | m1026829_B | m1026829_C | 0.00066087 | 0.00086995 | 0.0001375 | 0.00038858 | 0.000654 | 0.00087853 | 0.00014207 | 0.00036611 | 0.00013852 | 0.00040595 | 0.00066301 | 0.0008673 | 0.0032409 | -0.00080846 | 0.0033318 | -0.00062249 | -0.00095718 | 0.0033357
LN_ln6001653-2 | 1 | 79.8572 | l2876814_A | l2876814_B | l2876814_C | m1026834_A | m1026834_B | m1026834_C | 0.00066087 | 0.00086995 | 0.0001375 | 0.00038858 | 0.000654 | 0.00087853 | 0.00014207 | 0.00036611 | 0.00013852 | 0.00040595 | 0.00066301 | 0.0008673 | 0.0032409 | -0.00080846 | 0.0033318 | -0.00062249 | -0.00095718 | 0.0033357
LN_ln6001653-3 | 1 | 2.9702 | m1026844_A | m1026844_B | m1026844_C | l2876814_A | l2876814_B | l2876814_C | 0.00066087 | 0.00086995 | 0.0001375 | 0.00038858 | 0.000654 | 0.00087853 | 0.00014207 | 0.00036611 | 0.00013852 | 0.00040595 | 0.00066301 | 0.0008673 | 0.0032409 | -0.00080846 | 0.0033318 | -0.00062249 | -0.00095718 | 0.0033357
LN_ln6012046-1 | 1 | 99.7276 | m1047486_A | m1047486_B | m1047486_C | m1047484_A | m1047484_B | m1047484_C | 0.00066087 | 0.00086995 | 0.0001375 | 0.00038858 | 0.000654 | 0.00087853 | 0.00014207 | 0.00036611 | 0.00013852 | 0.00040595 | 0.00066301 | 0.0008673 | 0.0032409 | -0.00080846 | 0.0033318 | -0.00062249 | -0.00095718 | 0.0033357
LN_ln6017292-1 | 1 | 87.273 | m1026891_A | m1026891_B | m1026891_C | l3160102_A | l3160102_B | l3160102_C | 0.00066087 | 0.00086995 | 0.0001375 | 0.00038858 | 0.000654 | 0.00087853 | 0.00014207 | 0.00036611 | 0.00013852 | 0.00040595 | 0.00066301 | 0.0008673 | 0.0032409 | -0.00080846 | 0.0033318 | -0.00062249 | -0.00095718 | 0.0033357
LN_ln6017293-1 | 1 | 79.4357 | m1026960_A | m1026960_B | m1026960_C | m1026970_A | m1026970_B | m1026970_C | 0.0011315 | 0.00088489 | 0.0001375 | 0.00038858 | 0.0011246 | 0.00089347 | 0.00014207 | 0.00036611 | 0.00013852 | 0.00040595 | 0.0011336 | 0.00088224 | 0.0030611 | -0.00073603 | 0.0031355 | -0.00057113 | -0.00086728 | 0.0031427
LN_ln6017294-1 | 1 | 66.8469 | m1027000_A | m1027000_B | m1027000_C | l2916608_A | l2916608_B | l2916608_C | 0.0011315 | 0.00088489 | 0.0001375 | 0.00038858 | 0.0011246 | 0.00089347 | 0.00014207 | 0.00036611 | 0.00013852 | 0.00040595 | 0.0011336 | 0.00088224 | 0.0030611 | -0.00073603 | 0.0031355 | -0.00057113 | -0.00086728 | 0.0031427
LN_ln6017295-1 | 1 | 116.3218 | d6017295-1_int_A | d6017295-1_int_B | d6017295-1_int_C | m1069393_A | m1069393_B | m1069393_C | 0.00066087 | 0.00086995 | 0.0001375 | 0.00038858 | 0.000654 | 0.00087853 | 0.00014207 | 0.00036611 | 0.00013852 | 0.00040595 | 0.00066301 | 0.0008673 | 0.0032409 | -0.00080846 | 0.0033318 | -0.00062249 | -0.00095718 | 0.0033357
LN_ln6017299-1 | 1 | 63.8765 | m1069184_A | m1069184_B | m1069184_C | m1069175_A | m1069175_B | m1069175_C | 0.00027002 | 0.00069597 | 0.00010995 | 0.00033351 | 0.00026463 | 0.00070873 | 0.00011354 | 0.00030827 | 0.00011075 | 0.00035026 | 0.0002717 | 0.00069202 | 0.003554 | -0.00093361 | 0.0036749 | -0.00070625 | -0.001115 | 0.0036747
LN_ln6017302-1 | 1 | 53.1506 | l2973162_A | l2973162_B | l2973162_C | m1026333_A | m1026333_B | m1026333_C | 0.00027002 | 0.00069597 | 0.00010995 | 0.00033351 | 0.00026463 | 0.00070873 | 0.00011354 | 0.00030827 | 0.00011075 | 0.00035026 | 0.0002717 | 0.00069202 | 0.003554 | -0.00093361 | 0.0036749 | -0.00070625 | -0.001115 | 0.0036747
LN_ln6018331-1 | 1 | 67.0797 | m1142832_A | m1142832_B | m1142832_C | l3160865_A | l3160865_B | l3160865_C | 0.00027002 | 0.00069597 | 0.00010995 | 0.00033351 | 0.00026463 | 0.00070873 | 0.00011354 | 0.00030827 | 0.00011075 | 0.00035026 | 0.0002717 | 0.00069202 | 0.003554 | -0.00093361 | 0.0036749 | -0.00070625 | -0.001115 | 0.0036747
LN_ln6018336-1 | 1 | 41.5591 | m1149236_A | m1149236_B | m1149236_C | m1149235_A | m1149235_B | m1149235_C | 0.00027002 | 0.00069597 | 0.00010995 | 0.00033351 | 0.00026463 | 0.00070873 | 0.00011354 | 0.00030827 | 0.00011075 | 0.00035026 | 0.0002717 | 0.00069202 | 0.003554 | -0.00093361 | 0.0036749 | -0.00070625 | -0.001115 | 0.0036747
LN_ln6018341-1 | 1 | 94.6849 | l2955081_A | l2955081_B | l2955081_C | m1108315_A | m1108315_B | m1108315_C | 0.00027002 | 0.00069597 | 0.00010995 | 0.00033351 | 0.00026463 | 0.00070873 | 0.00011354 | 0.00030827 | 0.00011075 | 0.00035026 | 0.0002717 | 0.00069202 | 0.003554 | -0.00093361 | 0.0036749 | -0.00070625 | -0.001115 | 0.0036747
LN_ln6019480-1 | 1 | 82.6871 | m1009763_A | m1009763_B | m1009763_C | e182733_A | e182733_B | e182733_C | 0.0016834 | 0.0009273 | 0.00013832 | 0.00043262 | 0.0016769 | 0.00093273 | 0.00014267 | 0.00041225 | 0.00013929 | 0.00045047 | 0.0016854 | 0.00092564 | 0.0029484 | -0.00069463 | 0.0030149 | -0.00054284 | -0.00081587 | 0.0030223
LN_ln6023352-1 | 1 | 52.9586 | l2842383_A | l2842383_B | l2842383_C | d6023352-1_int_A | d6023352-1_int_B | d6023352-1_int_C | 0.00027002 | 0.00069597 | 0.00010995 | 0.00033351 | 0.00026463 | 0.00070873 | 0.00011354 | 0.00030827 | 0.00011075 | 0.00035026 | 0.0002717 | 0.00069202 | 0.003554 | -0.00093361 | 0.0036749 | -0.00070625 | -0.001115 | 0.0036747
LN_ln6028890-1 | 1 | 35.9659 | m1089145_A | m1089145_B | m1089145_C | l3215385_A | l3215385_B | l3215385_C | 0.0011315 | 0.00088489 | 0.0001375 | 0.00038858 | 0.0011246 | 0.00089347 | 0.00014207 | 0.00036611 | 0.00013852 | 0.00040595 | 0.0011336 | 0.00088224 | 0.0030611 | -0.00073603 | 0.0031355 | -0.00057113 | -0.00086728 | 0.0031427
LN_ln6044631-1 | 1 | 271.4708 | e203026_A | e203026_B | e203026_C | m1009650_A | m1009650_B | m1009650_C | 0.00027002 | 0.00069597 | 0.00010995 | 0.00033351 | 0.00026463 | 0.00070873 | 0.00011354 | 0.00030827 | 0.00011075 | 0.00035026 | 0.0002717 | 0.00069202 | 0.003554 | -0.00093361 | 0.0036749 | -0.00070625 | -0.001115 | 0.0036747
LN_ln6046144-1 | 1 | 79.4088 | l3235266_A | l3235266_B | l3235266_C | l2801950_A | l2801950_B | l2801950_C | 0.00066087 | 0.00086995 | 0.0001375 | 0.00038858 | 0.000654 | 0.00087853 | 0.00014207 | 0.00036611 | 0.00013852 | 0.00040595 | 0.00066301 | 0.0008673 | 0.0032409 | -0.00080846 | 0.0033318 | -0.00062249 | -0.00095718 | 0.0033357
LN_ln6047557-2 | 1 | 59.5477 | m1069496_A | m1069496_B | m1069496_C | n1134475_A | n1134475_B | n1134475_C | 0.00027002 | 0.00069597 | 0.00010995 | 0.00033351 | 0.00026463 | 0.00070873 | 0.00011354 | 0.00030827 | 0.00011075 | 0.00035026 | 0.0002717 | 0.00069202 | 0.003554 | -0.00093361 | 0.0036749 | -0.00070625 | -0.001115 | 0.0036747
LN_ln6047557-3 | 1 | 33.3253 | n1134475_A | n1134475_B | n1134475_C | m1069497_A | m1069497_B | m1069497_C | 0.00027002 | 0.00069597 | 0.00010995 | 0.00033351 | 0.00026463 | 0.00070873 | 0.00011354 | 0.00030827 | 0.00011075 | 0.00035026 | 0.0002717 | 0.00069202 | 0.003554 | -0.00093361 | 0.0036749 | -0.00070625 | -0.001115 | 0.0036747
LN_ln6047561-1 | 1 | 177.7074 | m1069154_A | m1069154_B | m1069154_C | l3197630_A | l3197630_B | l3197630_C | 0.00027002 | 0.00069597 | 0.00010995 | 0.00033351 | 0.00026463 | 0.00070873 | 0.00011354 | 0.00030827 | 0.00011075 | 0.00035026 | 0.0002717 | 0.00069202 | 0.003554 | -0.00093361 | 0.0036749 | -0.00070625 | -0.001115 | 0.0036747
LN_ln6047565-1 | 1 | 93.9213 | m1026920_A | m1026920_B | m1026920_C | m1026926_A | m1026926_B | m1026926_C | 0.0016863 | 0.00092497 | 0.00014108 | 0.00043036 | 0.0011282 | 0.00093377 | 0.00014557 | 0.0004099 | 0.00014208 | 0.00044818 | 0.0011371 | 0.0009265 | 0.0029573 | -0.0007136 | 0.0031282 | -0.00055508 | -0.00087389 | 0.0031362
LN_ln6047566-1 | 1 | 65.4994 | l2673313_A | l2673313_B | l2673313_C | m1027011_A | m1027011_B | m1027011_C | 0.0016863 | 0.00092497 | 0.00014108 | 0.00043036 | 0.0011282 | 0.00093377 | 0.00014557 | 0.0004099 | 0.00014208 | 0.00044818 | 0.0011371 | 0.0009265 | 0.0029573 | -0.0007136 | 0.0031282 | -0.00055508 | -0.00087389 | 0.0031362
LN_ln6047576-1 | 1 | 72.4533 | m1047490_A | m1047490_B | m1047490_C | l2726973_A | l2726973_B | l2726973_C | 0.00066087 | 0.00086995 | 0.0001375 | 0.00038858 | 0.000654 | 0.00087853 | 0.00014207 | 0.00036611 | 0.00013852 | 0.00040595 | 0.00066301 | 0.0008673 | 0.0032409 | -0.00080846 | 0.0033318 | -0.00062249 | -0.00095718 | 0.0033357
LN_ln6047577-1 | 1 | 69.5198 | m1047513_A | m1047513_B | m1047513_C | m1047507_A | m1047507_B | m1047507_C | 0.00027002 | 0.00069597 | 0.00010995 | 0.00033351 | 0.00026463 | 0.00070873 | 0.00011354 | 0.00030827 | 0.00011075 | 0.00035026 | 0.0002717 | 0.00069202 | 0.003554 | -0.00093361 | 0.0036749 | -0.00070625 | -0.001115 | 0.0036747
LN_ln6047578-1 | 1 | 59.467 | l2841635_A | l2841635_B | l2841635_C | l2822869_A | l2822869_B | l2822869_C | 0.00027002 | 0.00069597 | 0.00010995 | 0.00033351 | 0.00026463 | 0.00070873 | 0.00011354 | 0.00030827 | 0.00011075 | 0.00035026 | 0.0002717 | 0.00069202 | 0.003554 | -0.00093361 | 0.0036749 | -0.00070625 | -0.001115 | 0.0036747
LN_ln6047580-2 | 1 | 64.4949 | m1026681_A | m1026681_B | m1026681_C | l3048221_A | l3048221_B | l3048221_C | 0.00027002 | 0.00069597 | 0.00010995 | 0.00033351 | 0.00026463 | 0.00070873 | 0.00011354 | 0.00030827 | 0.00011075 | 0.00035026 | 0.0002717 | 0.00069202 | 0.003554 | -0.00093361 | 0.0036749 | -0.00070625 | -0.001115 | 0.0036747
LN_ln6047583-1 | 1 | 72.2079 | l2991922_A | l2991922_B | l2991922_C | m1047339_A | m1047339_B | m1047339_C | 0.00027002 | 0.00069597 | 0.00010995 | 0.00033351 | 0.00026463 | 0.00070873 | 0.00011354 | 0.00030827 | 0.00011075 | 0.00035026 | 0.0002717 | 0.00069202 | 0.003554 | -0.00093361 | 0.0036749 | -0.00070625 | -0.001115 | 0.0036747
LN_ln6047584-1 | 1 | 54.6273 | m1047345_A | m1047345_B | m1047345_C | l2991922_A | l2991922_B | l2991922_C | 0.00027002 | 0.00069597 | 0.00010995 | 0.00033351 | 0.00026463 | 0.00070873 | 0.00011354 | 0.00030827 | 0.00011075 | 0.00035026 | 0.0002717 | 0.00069202 | 0.003554 | -0.00093361 | 0.0036749 | -0.00070625 | -0.001115 | 0.0036747
LN_ln6047595-2 | 1 | 118.7485 | m1069533_A | m1069533_B | m1069533_C | n1136356_A | n1136356_B | n1136356_C | 0.00027002 | 0.00069597 | 0.00010995 | 0.00033351 | 0.00026463 | 0.00070873 | 0.00011354 | 0.00030827 | 0.00011075 | 0.00035026 | 0.0002717 | 0.00069202 | 0.003554 | -0.00093361 | 0.0036749 | -0.00070625 | -0.001115 | 0.0036747
LN_ln6047595-3 | 1 | 25.8087 | n1136356_A | n1136356_B | n1136356_C | m1069549_A | m1069549_B | m1069549_C | 0.00027002 | 0.00069597 | 0.00010995 | 0.00033351 | 0.00026463 | 0.00070873 | 0.00011354 | 0.00030827 | 0.00011075 | 0.00035026 | 0.0002717 | 0.00069202 | 0.003554 | -0.00093361 | 0.0036749 | -0.00070625 | -0.001115 | 0.0036747
LN_ln6047599-3 | 1 | 79.5419 | q14414_A | q14414_B | q14414_C | l2691952_A | l2691952_B | l2691952_C | 0.00027002 | 0.00069597 | 0.00010995 | 0.00033351 | 0.00026463 | 0.00070873 | 0.00011354 | 0.00030827 | 0.00011075 | 0.00035026 | 0.0002717 | 0.00069202 | 0.003554 | -0.00093361 | 0.0036749 | -0.00070625 | -0.001115 | 0.0036747
LN_ln6047604-1 | 1 | 76.6609 | m1069428_A | m1069428_B | m1069428_C | m1069424_A | m1069424_B | m1069424_C | 0.00066087 | 0.00086995 | 0.0001375 | 0.00038858 | 0.000654 | 0.00087853 | 0.00014207 | 0.00036611 | 0.00013852 | 0.00040595 | 0.00066301 | 0.0008673 | 0.0032409 | -0.00080846 | 0.0033318 | -0.00062249 | -0.00095718 | 0.0033357
LN_ln6047605-1 | 1 | 20.0942 | m1047293_A | m1047293_B | m1047293_C | m1047292_A | m1047292_B | m1047292_C | 0.00027002 | 0.00069597 | 0.00010995 | 0.00033351 | 0.00026463 | 0.00070873 | 0.00011354 | 0.00030827 | 0.00011075 | 0.00035026 | 0.0002717 | 0.00069202 | 0.003554 | -0.00093361 | 0.0036749 | -0.00070625 | -0.001115 | 0.0036747
LN_ln6048626-1 | 1 | 53.9614 | m1142868_A | m1142868_B | m1142868_C | m1142869_A | m1142869_B | m1142869_C | 0.00027002 | 0.00069597 | 0.00010995 | 0.00033351 | 0.00026463 | 0.00070873 | 0.00011354 | 0.00030827 | 0.00011075 | 0.00035026 | 0.0002717 | 0.00069202 | 0.003554 | -0.00093361 | 0.0036749 | -0.00070625 | -0.001115 | 0.0036747
LN_ln6048634-1 | 1 | 42.1738 | d6048634-1_int_A | d6048634-1_int_B | d6048634-1_int_C | m1186067_A | m1186067_B | m1186067_C | 0.00027002 | 0.00069597 | 0.00010995 | 0.00033351 | 0.00026463 | 0.00070873 | 0.00011354 | 0.00030827 | 0.00011075 | 0.00035026 | 0.0002717 | 0.00069202 | 0.003554 | -0.00093361 | 0.0036749 | -0.00070625 | -0.001115 | 0.0036747
LN_ln6049825-1 | 1 | 4.5711 | m1047309_A | m1047309_B | m1047309_C | d6049825-1_int_A | d6049825-1_int_B | d6049825-1_int_C | 0.00027002 | 0.00069597 | 0.00010995 | 0.00033351 | 0.00026463 | 0.00070873 | 0.00011354 | 0.00030827 | 0.00011075 | 0.00035026 | 0.0002717 | 0.00069202 | 0.003554 | -0.00093361 | 0.0036749 | -0.00070625 | -0.001115 | 0.0036747
LN_ln6061815-1 | 1 | 68.0258 | m1108398_A | m1108398_B | m1108398_C | m1108395_A | m1108395_B | m1108395_C | 0.00066087 | 0.00086995 | 0.0001375 | 0.00038858 | 0.000654 | 0.00087853 | 0.00014207 | 0.00036611 | 0.00013852 | 0.00040595 | 0.00066301 | 0.0008673 | 0.0032409 | -0.00080846 | 0.0033318 | -0.00062249 | -0.00095718 | 0.0033357
LN_ln6073575-2 | 1 | 18.3473 | m1026807_A | m1026807_B | m1026807_C | n1140521_A | n1140521_B | n1140521_C | 0.00027002 | 0.00069597 | 0.00010995 | 0.00033351 | 0.00026463 | 0.00070873 | 0.00011354 | 0.00030827 | 0.00011075 | 0.00035026 | 0.0002717 | 0.00069202 | 0.003554 | -0.00093361 | 0.0036749 | -0.00070625 | -0.001115 | 0.0036747
LN_ln6073575-3 | 1 | 35.9193 | n1140521_A | n1140521_B | n1140521_C | l3254217_A | l3254217_B | l3254217_C | 0.00027002 | 0.00069597 | 0.00010995 | 0.00033351 | 0.00026463 | 0.00070873 | 0.00011354 | 0.00030827 | 0.00011075 | 0.00035026 | 0.0002717 | 0.00069202 | 0.003554 | -0.00093361 | 0.0036749 | -0.00070625 | -0.001115 | 0.0036747
LN_ln6073916-1 | 1 | 254.5091 | l3067448_A | l3067448_B | l3067448_C | l2763407_A | l2763407_B | l2763407_C | 0.0011315 | 0.00088489 | 0.0001375 | 0.00038858 | 0.0011246 | 0.00089347 | 0.00014207 | 0.00036611 | 0.00013852 | 0.00040595 | 0.0011336 | 0.00088224 | 0.0030611 | -0.00073603 | 0.0031355 | -0.00057113 | -0.00086728 | 0.0031427
LN_ln6073917-1 | 1 | 168.6466 | l2763407_A | l2763407_B | l2763407_C | m1186000_A | m1186000_B | m1186000_C | 0.0011315 | 0.00088489 | 0.0001375 | 0.00038858 | 0.0011246 | 0.00089347 | 0.00014207 | 0.00036611 | 0.00013852 | 0.00040595 | 0.0011336 | 0.00088224 | 0.0030611 | -0.00073603 | 0.0031355 | -0.00057113 | -0.00086728 | 0.0031427
LN_ln6076268-1 | 1 | 11.9646 | m1009742_A | m1009742_B | m1009742_C | p901972_A | p901972_B | p901972_C | 0.00066087 | 0.00086995 | 0.0001375 | 0.00038858 | 0.000654 | 0.00087853 | 0.00014207 | 0.00036611 | 0.00013852 | 0.00040595 | 0.00066301 | 0.0008673 | 0.0032409 | -0.00080846 | 0.0033318 | -0.00062249 | -0.00095718 | 0.0033357
LN_ln6076346-1 | 1 | 110.4637 | l3027157_A | l3027157_B | l3027157_C | l2973155_A | l2973155_B | l2973155_C | 0.0016834 | 0.0009273 | 0.00013832 | 0.00043262 | 0.0016769 | 0.00093273 | 0.00014267 | 0.00041225 | 0.00013929 | 0.00045047 | 0.0016854 | 0.00092564 | 0.0029484 | -0.00069463 | 0.0030149 | -0.00054284 | -0.00081587 | 0.0030223
LN_ln6077443-1 | 1 | 10.5986 | m1108378_A | m1108378_B | m1108378_C | m1108379_A | m1108379_B | m1108379_C | 0.00066087 | 0.00086995 | 0.0001375 | 0.00038858 | 0.000654 | 0.00087853 | 0.00014207 | 0.00036611 | 0.00013852 | 0.00040595 | 0.00066301 | 0.0008673 | 0.0032409 | -0.00080846 | 0.0033318 | -0.00062249 | -0.00095718 | 0.0033357
LN_ln6077774-1 | 1 | 113.9823 | m1047480_A | m1047480_B | m1047480_C | m1069483_A | m1069483_B | m1069483_C | 0.00066087 | 0.00086995 | 0.0001375 | 0.00038858 | 0.000654 | 0.00087853 | 0.00014207 | 0.00036611 | 0.00013852 | 0.00040595 | 0.00066301 | 0.0008673 | 0.0032409 | -0.00080846 | 0.0033318 | -0.00062249 | -0.00095718 | 0.0033357
LN_ln6077779-1 | 1 | 47.0031 | m1089132_A | m1089132_B | m1089132_C | l3029503_A | l3029503_B | l3029503_C | 0.00066087 | 0.00086995 | 0.0001375 | 0.00038858 | 0.000654 | 0.00087853 | 0.00014207 | 0.00036611 | 0.00013852 | 0.00040595 | 0.00066301 | 0.0008673 | 0.0032409 | -0.00080846 | 0.0033318 | -0.00062249 | -0.00095718 | 0.0033357
LN_ln6077781-2 | 1 | 114.7357 | m1047534_A | m1047534_B | m1047534_C | n1136663_A | n1136663_B | n1136663_C | 0.00066087 | 0.00086995 | 0.0001375 | 0.00038858 | 0.000654 | 0.00087853 | 0.00014207 | 0.00036611 | 0.00013852 | 0.00040595 | 0.00066301 | 0.0008673 | 0.0032409 | -0.00080846 | 0.0033318 | -0.00062249 | -0.00095718 | 0.0033357
LN_ln6077781-3 | 1 | 47.3097 | n1136663_A | n1136663_B | n1136663_C | d6077791-3_int_A | d6077791-3_int_B | d6077791-3_int_C | 0.00066087 | 0.00086995 | 0.0001375 | 0.00038858 | 0.000654 | 0.00087853 | 0.00014207 | 0.00036611 | 0.00013852 | 0.00040595 | 0.00066301 | 0.0008673 | 0.0032409 | -0.00080846 | 0.0033318 | -0.00062249 | -0.00095718 | 0.0033357
LN_ln6077782-1 | 1 | 119.2817 | m1026774_A | m1026774_B | m1026774_C | m1026769_A | m1026769_B | m1026769_C | 0.00027002 | 0.00069597 | 0.00010995 | 0.00033351 | 0.00026463 | 0.00070873 | 0.00011354 | 0.00030827 | 0.00011075 | 0.00035026 | 0.0002717 | 0.00069202 | 0.003554 | -0.00093361 | 0.0036749 | -0.00070625 | -0.001115 | 0.0036747
LN_ln6077784-1 | 1 | 60.1445 | l2822871_A | l2822871_B | l2822871_C | m1026872_A | m1026872_B | m1026872_C | 0.00066087 | 0.00086995 | 0.0001375 | 0.00038858 | 0.000654 | 0.00087853 | 0.00014207 | 0.00036611 | 0.00013852 | 0.00040595 | 0.00066301 | 0.0008673 | 0.0032409 | -0.00080846 | 0.0033318 | -0.00062249 | -0.00095718 | 0.0033357
LN_ln6077798-1 | 1 | 67.7293 | m1069509_A | m1069509_B | m1069509_C | l2766738_A | l2766738_B | l2766738_C | 0.00027002 | 0.00069597 | 0.00010995 | 0.00033351 | 0.00026463 | 0.00070873 | 0.00011354 | 0.00030827 | 0.00011075 | 0.00035026 | 0.0002717 | 0.00069202 | 0.003554 | -0.00093361 | 0.0036749 | -0.00070625 | -0.001115 | 0.0036747
LN_ln6077815-3 | 1 | 7.8027 | n1136028_A | n1136028_B | n1136028_C | l2876797_A | l2876797_B | l2876797_C | 0.0016834 | 0.0009273 | 0.00013832 | 0.00043262 | 0.0016769 | 0.00093273 | 0.00014267 | 0.00041225 | 0.00013929 | 0.00045047 | 0.0016854 | 0.00092564 | 0.0029484 | -0.00069463 | 0.0030149 | -0.00054284 | -0.00081587 | 0.0030223
LN_ln6077815-4 | 1 | 64.0078 | l2973155_A | l2973155_B | l2973155_C | l3784018_A | l3784018_B | l3784018_C | 0.0016834 | 0.0009273 | 0.00013832 | 0.00043262 | 0.0016769 | 0.00093273 | 0.00014267 | 0.00041225 | 0.00013929 | 0.00045047 | 0.0016854 | 0.00092564 | 0.0029484 | -0.00069463 | 0.0030149 | -0.00054284 | -0.00081587 | 0.0030223
LN_ln6077815-5 | 1 | 48.3188 | l3784018_A | l3784018_B | l3784018_C | n1136028_A | n1136028_B | n1136028_C | 0.0016834 | 0.0009273 | 0.00013832 | 0.00043262 | 0.0016769 | 0.00093273 | 0.00014267 | 0.00041225 | 0.00013929 | 0.00045047 | 0.0016854 | 0.00092564 | 0.0029484 | -0.00069463 | 0.0030149 | -0.00054284 | -0.00081587 | 0.0030223
LN_ln6078692-1 | 1 | 56.983 | m1209822_A | m1209822_B | m1209822_C | m1209823_A | m1209823_B | m1209823_C | 0.0011315 | 0.00088489 | 0.0001375 | 0.00038858 | 0.0011246 | 0.00089347 | 0.00014207 | 0.00036611 | 0.00013852 | 0.00040595 | 0.0011336 | 0.00088224 | 0.0030611 | -0.00073603 | 0.0031355 | -0.00057113 | -0.00086728 | 0.0031427
LN_ln6078767-1 | 1 | 29.2948 | l3030199_A | l3030199_B | l3030199_C | m1125934_A | m1125934_B | m1125934_C | 0.00027002 | 0.00069597 | 0.00010995 | 0.00033351 | 0.00026463 | 0.00070873 | 0.00011354 | 0.00030827 | 0.00011075 | 0.00035026 | 0.0002717 | 0.00069202 | 0.003554 | -0.00093361 | 0.0036749 | -0.00070625 | -0.001115 | 0.0036747
LN_ln6078768-1 | 1 | 42.0009 | m1125914_A | m1125914_B | m1125914_C | l2917328_A | l2917328_B | l2917328_C | 0.00027002 | 0.00069597 | 0.00010995 | 0.00033351 | 0.00026463 | 0.00070873 | 0.00011354 | 0.00030827 | 0.00011075 | 0.00035026 | 0.0002717 | 0.00069202 | 0.003554 | -0.00093361 | 0.0036749 | -0.00070625 | -0.001115 | 0.0036747
LN_ln6078775-1 | 1 | 162.0705 | m1209775_A | m1209775_B | m1209775_C | m1209774_A | m1209774_B | m1209774_C | 0.00027002 | 0.00069597 | 0.00010995 | 0.00033351 | 0.00026463 | 0.00070873 | 0.00011354 | 0.00030827 | 0.00011075 | 0.00035026 | 0.0002717 | 0.00069202 | 0.003554 | -0.00093361 | 0.0036749 | -0.00070625 | -0.001115 | 0.0036747
LN_ln6078776-1 | 1 | 91.1605 | l3123509_A | l3123509_B | l3123509_C | m1209772_A | m1209772_B | m1209772_C | 0.00027002 | 0.00069597 | 0.00010995 | 0.00033351 | 0.00026463 | 0.00070873 | 0.00011354 | 0.00030827 | 0.00011075 | 0.00035026 | 0.0002717 | 0.00069202 | 0.003554 | -0.00093361 | 0.0036749 | -0.00070625 | -0.001115 | 0.0036747
LN_ln6079946-1 | 1 | 117.7636 | l3179678_A | l3179678_B | l3179678_C | l2804249_A | l2804249_B | l2804249_C | 0.00027002 | 0.00069597 | 0.00010995 | 0.00033351 | 0.00026463 | 0.00070873 | 0.00011354 | 0.00030827 | 0.00011075 | 0.00035026 | 0.0002717 | 0.00069202 | 0.003554 | -0.00093361 | 0.0036749 | -0.00070625 | -0.001115 | 0.0036747
LN_ln6106511-1 | 1 | 81.5523 | 196-36167_A | 196-36167_B | 196-36167_C | l3011298_A | l3011298_B | l3011298_C | 0.00027002 | 0.00069597 | 0.00010995 | 0.00033351 | 0.00026463 | 0.00070873 | 0.00011354 | 0.00030827 | 0.00011075 | 0.00035026 | 0.0002717 | 0.00069202 | 0.003554 | -0.00093361 | 0.0036749 | -0.00070625 | -0.001115 | 0.0036747
LN_ln6106657-1 | 1 | 26.8701 | m1069481_A | m1069481_B | m1069481_C | l2745848_A | l2745848_B | l2745848_C | 0.00066087 | 0.00086995 | 0.0001375 | 0.00038858 | 0.000654 | 0.00087853 | 0.00014207 | 0.00036611 | 0.00013852 | 0.00040595 | 0.00066301 | 0.0008673 | 0.0032409 | -0.00080846 | 0.0033318 | -0.00062249 | -0.00095718 | 0.0033357
LN_ln6108125-2 | 1 | 56.8041 | n1134474_A | n1134474_B | n1134474_C | m1069496_A | m1069496_B | m1069496_C | 0.00027002 | 0.00069597 | 0.00010995 | 0.00033351 | 0.00026463 | 0.00070873 | 0.00011354 | 0.00030827 | 0.00011075 | 0.00035026 | 0.0002717 | 0.00069202 | 0.003554 | -0.00093361 | 0.0036749 | -0.00070625 | -0.001115 | 0.0036747
LN_ln6108125-3 | 1 | 45.6655 | m1089215_A | m1089215_B | m1089215_C | n1134474_A | n1134474_B | n1134474_C | 0.00027002 | 0.00069597 | 0.00010995 | 0.00033351 | 0.00026463 | 0.00070873 | 0.00011354 | 0.00030827 | 0.00011075 | 0.00035026 | 0.0002717 | 0.00069202 | 0.003554 | -0.00093361 | 0.0036749 | -0.00070625 | -0.001115 | 0.0036747
LN_ln6108125-4 | 1 | 88.3479 | m1089215_A | m1089215_B | m1089215_C | m1089220_A | m1089220_B | m1089220_C | 0.00066087 | 0.00086995 | 0.0001375 | 0.00038858 | 0.000654 | 0.00087853 | 0.00014207 | 0.00036611 | 0.00013852 | 0.00040595 | 0.00066301 | 0.0008673 | 0.0032409 | -0.00080846 | 0.0033318 | -0.00062249 | -0.00095718 | 0.0033357
LN_ln6108131-1 | 1 | 86.5651 | l2916608_A | l2916608_B | l2916608_C | m1027002_A | m1027002_B | m1027002_C | 0.0016863 | 0.00092497 | 0.00014108 | 0.00043036 | 0.0011282 | 0.00093377 | 0.00014557 | 0.0004099 | 0.00014208 | 0.00044818 | 0.0011371 | 0.0009265 | 0.0029573 | -0.0007136 | 0.0031282 | -0.00055508 | -0.00087389 | 0.0031362
LN_ln6108136-1 | 1 | 25.8287 | m1069189_A | m1069189_B | m1069189_C | m1069184_A | m1069184_B | m1069184_C | 0.00027002 | 0.00069597 | 0.00010995 | 0.00033351 | 0.00026463 | 0.00070873 | 0.00011354 | 0.00030827 | 0.00011075 | 0.00035026 | 0.0002717 | 0.00069202 | 0.003554 | -0.00093361 | 0.0036749 | -0.00070625 | -0.001115 | 0.0036747
LN_ln6108137-1 | 1 | 76.0794 | m1089122_A | m1089122_B | m1089122_C | m1089132_A | m1089132_B | m1089132_C | 0.00066087 | 0.00086995 | 0.0001375 | 0.00038858 | 0.000654 | 0.00087853 | 0.00014207 | 0.00036611 | 0.00013852 | 0.00040595 | 0.00066301 | 0.0008673 | 0.0032409 | -0.00080846 | 0.0033318 | -0.00062249 | -0.00095718 | 0.0033357
LN_ln6108141-1 | 1 | 20.3077 | m1047521_A | m1047521_B | m1047521_C | d6108141-1_int_A | d6108141-1_int_B | d6108141-1_int_C | 0.00027002 | 0.00069597 | 0.00010995 | 0.00033351 | 0.00026463 | 0.00070873 | 0.00011354 | 0.00030827 | 0.00011075 | 0.00035026 | 0.0002717 | 0.00069202 | 0.003554 | -0.00093361 | 0.0036749 | -0.00070625 | -0.001115 | 0.0036747
LN_ln6108142-1 | 1 | 124.558 | e206209_A | e206209_B | e206209_C | l2897777_A | l2897777_B | l2897777_C | 0.00027002 | 0.00069597 | 0.00010995 | 0.00033351 | 0.00026463 | 0.00070873 | 0.00011354 | 0.00030827 | 0.00011075 | 0.00035026 | 0.0002717 | 0.00069202 | 0.003554 | -0.00093361 | 0.0036749 | -0.00070625 | -0.001115 | 0.0036747
LN_ln6108143-1 | 1 | 61.8633 | l3254217_A | l3254217_B | l3254217_C | m1026800_A | m1026800_B | m1026800_C | 0.00027002 | 0.00069597 | 0.00010995 | 0.00033351 | 0.00026463 | 0.00070873 | 0.00011354 | 0.00030827 | 0.00011075 | 0.00035026 | 0.0002717 | 0.00069202 | 0.003554 | -0.00093361 | 0.0036749 | -0.00070625 | -0.001115 | 0.0036747
LN_ln6108144-1 | 1 | 73.7649 | m1026795_A | m1026795_B | m1026795_C | m1026786_A | m1026786_B | m1026786_C | 0.00027002 | 0.00069597 | 0.00010995 | 0.00033351 | 0.00026463 | 0.00070873 | 0.00011354 | 0.00030827 | 0.00011075 | 0.00035026 | 0.0002717 | 0.00069202 | 0.003554 | -0.00093361 | 0.0036749 | -0.00070625 | -0.001115 | 0.0036747
LN_ln6108145-1 | 1 | 59.5932 | d6108145-1_int_A | d6108145-1_int_B | d6108145-1_int_C | m1026681_A | m1026681_B | m1026681_C | 0.00027002 | 0.00069597 | 0.00010995 | 0.00033351 | 0.00026463 | 0.00070873 | 0.00011354 | 0.00030827 | 0.00011075 | 0.00035026 | 0.0002717 | 0.00069202 | 0.003554 | -0.00093361 | 0.0036749 | -0.00070625 | -0.001115 | 0.0036747
LN_ln6108150-2 | 1 | 10.689 | n1140818_A | n1140818_B | n1140818_C | l2973167_A | l2973167_B | l2973167_C | 0.00027002 | 0.00069597 | 0.00010995 | 0.00033351 | 0.00026463 | 0.00070873 | 0.00011354 | 0.00030827 | 0.00011075 | 0.00035026 | 0.0002717 | 0.00069202 | 0.003554 | -0.00093361 | 0.0036749 | -0.00070625 | -0.001115 | 0.0036747
LN_ln6108150-3 | 1 | 63.2128 | m1026695_A | m1026695_B | m1026695_C | n1140818_A | n1140818_B | n1140818_C | 0.00027002 | 0.00069597 | 0.00010995 | 0.00033351 | 0.00026463 | 0.00070873 | 0.00011354 | 0.00030827 | 0.00011075 | 0.00035026 | 0.0002717 | 0.00069202 | 0.003554 | -0.00093361 | 0.0036749 | -0.00070625 | -0.001115 | 0.0036747
LN_ln6109068-1 | 1 | 521.0015 | 226-23745_A | 226-23745_B | 226-23745_C | m1209822_A | m1209822_B | m1209822_C | 0.0011315 | 0.00088489 | 0.0001375 | 0.00038858 | 0.0011246 | 0.00089347 | 0.00014207 | 0.00036611 | 0.00013852 | 0.00040595 | 0.0011336 | 0.00088224 | 0.0030611 | -0.00073603 | 0.0031355 | -0.00057113 | -0.00086728 | 0.0031427
LN_ln6109158-1 | 1 | 83.7385 | m1108295_A | m1108295_B | m1108295_C | l2936279_A | l2936279_B | l2936279_C | 0.00027002 | 0.00069597 | 0.00010995 | 0.00033351 | 0.00026463 | 0.00070873 | 0.00011354 | 0.00030827 | 0.00011075 | 0.00035026 | 0.0002717 | 0.00069202 | 0.003554 | -0.00093361 | 0.0036749 | -0.00070625 | -0.001115 | 0.0036747
LN_ln6132680-1 | 1 | 110.1967 | m1047713_A | m1047713_B | m1047713_C | m1047720_A | m1047720_B | m1047720_C | 0.0016834 | 0.0009273 | 0.00013832 | 0.00043262 | 0.0016769 | 0.00093273 | 0.00014267 | 0.00041225 | 0.00013929 | 0.00045047 | 0.0016854 | 0.00092564 | 0.0029484 | -0.00069463 | 0.0030149 | -0.00054284 | -0.00081587 | 0.0030223
LN_ln6134514-1 | 1 | 23.1329 | m1047497_A | m1047497_B | m1047497_C | l3104136_A | l3104136_B | l3104136_C | 0.00066087 | 0.00086995 | 0.0001375 | 0.00038858 | 0.000654 | 0.00087853 | 0.00014207 | 0.00036611 | 0.00013852 | 0.00040595 | 0.00066301 | 0.0008673 | 0.0032409 | -0.00080846 | 0.0033318 | -0.00062249 | -0.00095718 | 0.0033357
LN_ln6134514-2 | 1 | 71.9365 | l3160109_A | l3160109_B | l3160109_C | m1047497_A | m1047497_B | m1047497_C | 0.00066087 | 0.00086995 | 0.0001375 | 0.00038858 | 0.000654 | 0.00087853 | 0.00014207 | 0.00036611 | 0.00013852 | 0.00040595 | 0.00066301 | 0.0008673 | 0.0032409 | -0.00080846 | 0.0033318 | -0.00062249 | -0.00095718 | 0.0033357
LN_ln6137009-1 | 1 | 50.5983 | l3214069_A | l3214069_B | l3214069_C | m1125960_A | m1125960_B | m1125960_C | 0.00027002 | 0.00069597 | 0.00010995 | 0.00033351 | 0.00026463 | 0.00070873 | 0.00011354 | 0.00030827 | 0.00011075 | 0.00035026 | 0.0002717 | 0.00069202 | 0.003554 | -0.00093361 | 0.0036749 | -0.00070625 | -0.001115 | 0.0036747
LN_ln6137009-2 | 1 | 12.7691 | m1125952_A | m1125952_B | m1125952_C | l3214069_A | l3214069_B | l3214069_C | 0.00027002 | 0.00069597 | 0.00010995 | 0.00033351 | 0.00026463 | 0.00070873 | 0.00011354 | 0.00030827 | 0.00011075 | 0.00035026 | 0.0002717 | 0.00069202 | 0.003554 | -0.00093361 | 0.0036749 | -0.00070625 | -0.001115 | 0.0036747
LN_ln6137087-1 | 1 | 32.899 | l2801950_A | l2801950_B | l2801950_C | m1069224_A | m1069224_B | m1069224_C | 0.00066087 | 0.00086995 | 0.0001375 | 0.00038858 | 0.000654 | 0.00087853 | 0.00014207 | 0.00036611 | 0.00013852 | 0.00040595 | 0.00066301 | 0.0008673 | 0.0032409 | -0.00080846 | 0.0033318 | -0.00062249 | -0.00095718 | 0.0033357
LN_ln6137088-1 | 1 | 232.7446 | m1069224_A | m1069224_B | m1069224_C | m1069230_A | m1069230_B | m1069230_C | 0.00066087 | 0.00086995 | 0.0001375 | 0.00038858 | 0.000654 | 0.00087853 | 0.00014207 | 0.00036611 | 0.00013852 | 0.00040595 | 0.00066301 | 0.0008673 | 0.0032409 | -0.00080846 | 0.0033318 | -0.00062249 | -0.00095718 | 0.0033357
LN_ln6138595-1 | 1 | 15.279 | m1069497_A | m1069497_B | m1069497_C | m1069495_A | m1069495_B | m1069495_C | 0.00027002 | 0.00069597 | 0.00010995 | 0.00033351 | 0.00026463 | 0.00070873 | 0.00011354 | 0.00030827 | 0.00011075 | 0.00035026 | 0.0002717 | 0.00069202 | 0.003554 | -0.00093361 | 0.0036749 | -0.00070625 | -0.001115 | 0.0036747
LN_ln6138600-1 | 1 | 69.3262 | m1089176_A | m1089176_B | m1089176_C | m1089179_A | m1089179_B | m1089179_C | 0.00066087 | 0.00086995 | 0.0001375 | 0.00038858 | 0.000654 | 0.00087853 | 0.00014207 | 0.00036611 | 0.00013852 | 0.00040595 | 0.00066301 | 0.0008673 | 0.0032409 | -0.00080846 | 0.0033318 | -0.00062249 | -0.00095718 | 0.0033357
LN_ln6138604-1 | 1 | 56.0841 | m1026907_A | m1026907_B | m1026907_C | l3085398_A | l3085398_B | l3085398_C | 0.00066087 | 0.00086995 | 0.0001375 | 0.00038858 | 0.000654 | 0.00087853 | 0.00014207 | 0.00036611 | 0.00013852 | 0.00040595 | 0.00066301 | 0.0008673 | 0.0032409 | -0.00080846 | 0.0033318 | -0.00062249 | -0.00095718 | 0.0033357
LN_ln6138608-2 | 1 | 4.5971 | q14404_A | q14404_B | q14404_C | regxfmr_190-7361_A | regxfmr_190-7361_B | regxfmr_190-7361_C | 0.00027002 | 0.00069597 | 0.00010995 | 0.00033351 | 0.00026463 | 0.00070873 | 0.00011354 | 0.00030827 | 0.00011075 | 0.00035026 | 0.0002717 | 0.00069202 | 0.003554 | -0.00093361 | 0.0036749 | -0.00070625 | -0.001115 | 0.0036747
LN_ln6138608-3 | 1 | 85.5169 | l3029502_A | l3029502_B | l3029502_C | d6138608-3_int_A | d6138608-3_int_B | d6138608-3_int_C | 0.00027002 | 0.00069597 | 0.00010995 | 0.00033351 | 0.00026463 | 0.00070873 | 0.00011354 | 0.00030827 | 0.00011075 | 0.00035026 | 0.0002717 | 0.00069202 | 0.003554 | -0.00093361 | 0.0036749 | -0.00070625 | -0.001115 | 0.0036747
LN_ln6138609-1 | 1 | 65.0408 | d6138609-1_int_A | d6138609-1_int_B | d6138609-1_int_C | l2691951_A | l2691951_B | l2691951_C | 0.00066087 | 0.00086995 | 0.0001375 | 0.00038858 | 0.000654 | 0.00087853 | 0.00014207 | 0.00036611 | 0.00013852 | 0.00040595 | 0.00066301 | 0.0008673 | 0.0032409 | -0.00080846 | 0.0033318 | -0.00062249 | -0.00095718 | 0.0033357
LN_ln6138610-2 | 1 | 27.3885 | n1144665_A | n1144665_B | n1144665_C | m1047515_A | m1047515_B | m1047515_C | 0.00027002 | 0.00069597 | 0.00010995 | 0.00033351 | 0.00026463 | 0.00070873 | 0.00011354 | 0.00030827 | 0.00011075 | 0.00035026 | 0.0002717 | 0.00069202 | 0.003554 | -0.00093361 | 0.0036749 | -0.00070625 | -0.001115 | 0.0036747
LN_ln6138610-3 | 1 | 27.1164 | l2897777_A | l2897777_B | l2897777_C | n1144665_A | n1144665_B | n1144665_C | 0.00027002 | 0.00069597 | 0.00010995 | 0.00033351 | 0.00026463 | 0.00070873 | 0.00011354 | 0.00030827 | 0.00011075 | 0.00035026 | 0.0002717 | 0.00069202 | 0.003554 | -0.00093361 | 0.0036749 | -0.00070625 | -0.001115 | 0.0036747
LN_ln6138614-1 | 1 | 70.9903 | m1069135_A | m1069135_B | m1069135_C | r18242_A | r18242_B | r18242_C | 0.00027002 | 0.00069597 | 0.00010995 | 0.00033351 | 0.00026463 | 0.00070873 | 0.00011354 | 0.00030827 | 0.00011075 | 0.00035026 | 0.0002717 | 0.00069202 | 0.003554 | -0.00093361 | 0.0036749 | -0.00070625 | -0.001115 | 0.0036747
LN_ln6139544-1 | 1 | 251.213 | m1209824_A | m1209824_B | m1209824_C | m1209828_A | m1209828_B | m1209828_C | 0.0011315 | 0.00088489 | 0.0001375 | 0.00038858 | 0.0011246 | 0.00089347 | 0.00014207 | 0.00036611 | 0.00013852 | 0.00040595 | 0.0011336 | 0.00088224 | 0.0030611 | -0.00073603 | 0.0031355 | -0.00057113 | -0.00086728 | 0.0031427
LN_ln6139641-1 | 1 | 38.1527 | m1142871_A | m1142871_B | m1142871_C | m1142874_A | m1142874_B | m1142874_C | 0.00027002 | 0.00069597 | 0.00010995 | 0.00033351 | 0.00026463 | 0.00070873 | 0.00011354 | 0.00030827 | 0.00011075 | 0.00035026 | 0.0002717 | 0.00069202 | 0.003554 | -0.00093361 | 0.0036749 | -0.00070625 | -0.001115 | 0.0036747
LN_ln6139646-1 | 1 | 50.5803 | m1142860_A | m1142860_B | m1142860_C | m1142863_A | m1142863_B | m1142863_C | 0.00027002 | 0.00069597 | 0.00010995 | 0.00033351 | 0.00026463 | 0.00070873 | 0.00011354 | 0.00030827 | 0.00011075 | 0.00035026 | 0.0002717 | 0.00069202 | 0.003554 | -0.00093361 | 0.0036749 | -0.00070625 | -0.001115 | 0.0036747
LN_ln6153057-1 | 1 | 35.4965 | l2766747_A | l2766747_B | l2766747_C | m1026732_A | m1026732_B | m1026732_C | 0.00066087 | 0.00086995 | 0.0001375 | 0.00038858 | 0.000654 | 0.00087853 | 0.00014207 | 0.00036611 | 0.00013852 | 0.00040595 | 0.00066301 | 0.0008673 | 0.0032409 | -0.00080846 | 0.0033318 | -0.00062249 | -0.00095718 | 0.0033357
LN_ln6153057-2 | 1 | 81.1885 | m1026732_A | m1026732_B | m1026732_C | l3047058_A | l3047058_B | l3047058_C | 0.00066087 | 0.00086995 | 0.0001375 | 0.00038858 | 0.000654 | 0.00087853 | 0.00014207 | 0.00036611 | 0.00013852 | 0.00040595 | 0.00066301 | 0.0008673 | 0.0032409 | -0.00080846 | 0.0033318 | -0.00062249 | -0.00095718 | 0.0033357
LN_ln6153058-1 | 1 | 150.9188 | l3047058_A | l3047058_B | l3047058_C | l3047059_A | l3047059_B | l3047059_C | 0.00066087 | 0.00086995 | 0.0001375 | 0.00038858 | 0.000654 | 0.00087853 | 0.00014207 | 0.00036611 | 0.00013852 | 0.00040595 | 0.00066301 | 0.0008673 | 0.0032409 | -0.00080846 | 0.0033318 | -0.00062249 | -0.00095718 | 0.0033357
LN_ln6153059-1 | 1 | 81.2471 | l3047060_A | l3047060_B | l3047060_C | l3048221_A | l3048221_B | l3048221_C | 0.00066087 | 0.00086995 | 0.0001375 | 0.00038858 | 0.000654 | 0.00087853 | 0.00014207 | 0.00036611 | 0.00013852 | 0.00040595 | 0.00066301 | 0.0008673 | 0.0032409 | -0.00080846 | 0.0033318 | -0.00062249 | -0.00095718 | 0.0033357
LN_ln6163390-1 | 1 | 117.0771 | l3103822_A | l3103822_B | l3103822_C | m1047577_A | m1047577_B | m1047577_C | 0.00066087 | 0.00086995 | 0.0001375 | 0.00038858 | 0.000654 | 0.00087853 | 0.00014207 | 0.00036611 | 0.00013852 | 0.00040595 | 0.00066301 | 0.0008673 | 0.0032409 | -0.00080846 | 0.0033318 | -0.00062249 | -0.00095718 | 0.0033357
LN_ln6167731-1 | 1 | 128.5541 | m1108534_A | m1108534_B | m1108534_C | m1108526_A | m1108526_B | m1108526_C | 0.00027002 | 0.00069597 | 0.00010995 | 0.00033351 | 0.00026463 | 0.00070873 | 0.00011354 | 0.00030827 | 0.00011075 | 0.00035026 | 0.0002717 | 0.00069202 | 0.003554 | -0.00093361 | 0.0036749 | -0.00070625 | -0.001115 | 0.0036747
LN_ln6167731-2 | 1 | 304.5141 | m1108535_A | m1108535_B | m1108535_C | m1108534_A | m1108534_B | m1108534_C | 0.00027002 | 0.00069597 | 0.00010995 | 0.00033351 | 0.00026463 | 0.00070873 | 0.00011354 | 0.00030827 | 0.00011075 | 0.00035026 | 0.0002717 | 0.00069202 | 0.003554 | -0.00093361 | 0.0036749 | -0.00070625 | -0.001115 | 0.0036747
LN_ln6169246-1 | 1 | 32.6118 | l3010560_A | l3010560_B | l3010560_C | m1047483_A | m1047483_B | m1047483_C | 0.00066087 | 0.00086995 | 0.0001375 | 0.00038858 | 0.000654 | 0.00087853 | 0.00014207 | 0.00036611 | 0.00013852 | 0.00040595 | 0.00066301 | 0.0008673 | 0.0032409 | -0.00080846 | 0.0033318 | -0.00062249 | -0.00095718 | 0.0033357
LN_ln6169247-1 | 1 | 43.8901 | l2935554_A | l2935554_B | l2935554_C | m1047713_A | m1047713_B | m1047713_C | 0.0016428 | 0.00088939 | 0.00014108 | 0.00043036 | 0.0016361 | 0.00089495 | 0.00014557 | 0.0004099 | 0.00014208 | 0.00044818 | 0.001645 | 0.00088768 | 0.0029484 | -0.00069463 | 0.0030149 | -0.00054284 | -0.00081587 | 0.0030223
LN_ln6169248-1 | 1 | 89.3009 | l2879070_A | l2879070_B | l2879070_C | l3216345_A | l3216345_B | l3216345_C | 0.00066087 | 0.00086995 | 0.0001375 | 0.00038858 | 0.000654 | 0.00087853 | 0.00014207 | 0.00036611 | 0.00013852 | 0.00040595 | 0.00066301 | 0.0008673 | 0.0032409 | -0.00080846 | 0.0033318 | -0.00062249 | -0.00095718 | 0.0033357
LN_ln6169250-1 | 1 | 53.9629 | l2804256_A | l2804256_B | l2804256_C | m1026960_A | m1026960_B | m1026960_C | 0.0016863 | 0.00092497 | 0.00014108 | 0.00043036 | 0.0011282 | 0.00093377 | 0.00014557 | 0.0004099 | 0.00014208 | 0.00044818 | 0.0011371 | 0.0009265 | 0.0029573 | -0.0007136 | 0.0031282 | -0.00055508 | -0.00087389 | 0.0031362
LN_ln6169251-1 | 1 | 4.56 | m1026978_A | m1026978_B | m1026978_C | m1026979_A | m1026979_B | m1026979_C | 0.0011315 | 0.00088489 | 0.0001375 | 0.00038858 | 0.0011246 | 0.00089347 | 0.00014207 | 0.00036611 | 0.00013852 | 0.00040595 | 0.0011336 | 0.00088224 | 0.0030611 | -0.00073603 | 0.0031355 | -0.00057113 | -0.00086728 | 0.0031427
LN_ln6169252-1 | 1 | 19.3591 | m1047548_A | m1047548_B | m1047548_C | m1047552_A | m1047552_B | m1047552_C | 0.00066087 | 0.00086995 | 0.0001375 | 0.00038858 | 0.000654 | 0.00087853 | 0.00014207 | 0.00036611 | 0.00013852 | 0.00040595 | 0.00066301 | 0.0008673 | 0.0032409 | -0.00080846 | 0.0033318 | -0.00062249 | -0.00095718 | 0.0033357
LN_ln6169257-1 | 1 | 162.944 | m1026861_A | m1026861_B | m1026861_C | m1026858_A | m1026858_B | m1026858_C | 0.00066087 | 0.00086995 | 0.0001375 | 0.00038858 | 0.000654 | 0.00087853 | 0.00014207 | 0.00036611 | 0.00013852 | 0.00040595 | 0.00066301 | 0.0008673 | 0.0032409 | -0.00080846 | 0.0033318 | -0.00062249 | -0.00095718 | 0.0033357
LN_ln6169261-1 | 1 | 92.8239 | l2822872_A | l2822872_B | l2822872_C | m1047490_A | m1047490_B | m1047490_C | 0.00066087 | 0.00086995 | 0.0001375 | 0.00038858 | 0.000654 | 0.00087853 | 0.00014207 | 0.00036611 | 0.00013852 | 0.00040595 | 0.00066301 | 0.0008673 | 0.0032409 | -0.00080846 | 0.0033318 | -0.00062249 | -0.00095718 | 0.0033357
LN_ln6170256-1 | 1 | 104.6688 | l3067478_A | l3067478_B | l3067478_C | m1125994_A | m1125994_B | m1125994_C | 0.00027002 | 0.00069597 | 0.00010995 | 0.00033351 | 0.00026463 | 0.00070873 | 0.00011354 | 0.00030827 | 0.00011075 | 0.00035026 | 0.0002717 | 0.00069202 | 0.003554 | -0.00093361 | 0.0036749 | -0.00070625 | -0.001115 | 0.0036747
LN_ln6170293-1 | 1 | 51.0512 | l2992624_A | l2992624_B | l2992624_C | m1125919_A | m1125919_B | m1125919_C | 0.00027002 | 0.00069597 | 0.00010995 | 0.00033351 | 0.00026463 | 0.00070873 | 0.00011354 | 0.00030827 | 0.00011075 | 0.00035026 | 0.0002717 | 0.00069202 | 0.003554 | -0.00093361 | 0.0036749 | -0.00070625 | -0.001115 | 0.0036747
LN_ln6170302-1 | 1 | 88.8265 | m1108311_A | m1108311_B | m1108311_C | d6170302-1_int_A | d6170302-1_int_B | d6170302-1_int_C | 0.00027002 | 0.00069597 | 0.00010995 | 0.00033351 | 0.00026463 | 0.00070873 | 0.00011354 | 0.00030827 | 0.00011075 | 0.00035026 | 0.0002717 | 0.00069202 | 0.003554 | -0.00093361 | 0.0036749 | -0.00070625 | -0.001115 | 0.0036747
LN_ln6171508-1 | 1 | 63.9598 | e182748_A | e182748_B | e182748_C | l2673346_A | l2673346_B | l2673346_C | 0.00027002 | 0.00069597 | 0.00010995 | 0.00033351 | 0.00026463 | 0.00070873 | 0.00011354 | 0.00030827 | 0.00011075 | 0.00035026 | 0.0002717 | 0.00069202 | 0.003554 | -0.00093361 | 0.0036749 | -0.00070625 | -0.001115 | 0.0036747
LN_ln6198013-1 | 1 | 56.7642 | m1026331_A | m1026331_B | m1026331_C | m1026330_A | m1026330_B | m1026330_C | 0.00027002 | 0.00069597 | 0.00010995 | 0.00033351 | 0.00026463 | 0.00070873 | 0.00011354 | 0.00030827 | 0.00011075 | 0.00035026 | 0.0002717 | 0.00069202 | 0.003554 | -0.00093361 | 0.0036749 | -0.00070625 | -0.001115 | 0.0036747
LN_ln6198013-2 | 1 | 46.1208 | m1026333_A | m1026333_B | m1026333_C | m1026331_A | m1026331_B | m1026331_C | 0.00027002 | 0.00069597 | 0.00010995 | 0.00033351 | 0.00026463 | 0.00070873 | 0.00011354 | 0.00030827 | 0.00011075 | 0.00035026 | 0.0002717 | 0.00069202 | 0.003554 | -0.00093361 | 0.0036749 | -0.00070625 | -0.001115 | 0.0036747
LN_ln6198039-1 | 1 | 66.5417 | l3123452_A | l3123452_B | l3123452_C | d6198039-1_int_A | d6198039-1_int_B | d6198039-1_int_C | 0.00027002 | 0.00069597 | 0.00010995 | 0.00033351 | 0.00026463 | 0.00070873 | 0.00011354 | 0.00030827 | 0.00011075 | 0.00035026 | 0.0002717 | 0.00069202 | 0.003554 | -0.00093361 | 0.0036749 | -0.00070625 | -0.001115 | 0.0036747
LN_ln6199517-1 | 1 | 59.7954 | m1026977_A | m1026977_B | m1026977_C | m1026978_A | m1026978_B | m1026978_C | 0.0011315 | 0.00088489 | 0.0001375 | 0.00038858 | 0.0011246 | 0.00089347 | 0.00014207 | 0.00036611 | 0.00013852 | 0.00040595 | 0.0011336 | 0.00088224 | 0.0030611 | -0.00073603 | 0.0031355 | -0.00057113 | -0.00086728 | 0.0031427
LN_ln6199518-1 | 1 | 91.6808 | m1027002_A | m1027002_B | m1027002_C | l2673313_A | l2673313_B | l2673313_C | 0.0016863 | 0.00092497 | 0.00014108 | 0.00043036 | 0.0011282 | 0.00093377 | 0.00014557 | 0.0004099 | 0.00014208 | 0.00044818 | 0.0011371 | 0.0009265 | 0.0029573 | -0.0007136 | 0.0031282 | -0.00055508 | -0.00087389 | 0.0031362
LN_ln6199527-1 | 1 | 71.2645 | l3254218_A | l3254218_B | l3254218_C | l2860490_A | l2860490_B | l2860490_C | 0.00027002 | 0.00069597 | 0.00010995 | 0.00033351 | 0.00026463 | 0.00070873 | 0.00011354 | 0.00030827 | 0.00011075 | 0.00035026 | 0.0002717 | 0.00069202 | 0.003554 | -0.00093361 | 0.0036749 | -0.00070625 | -0.001115 | 0.0036747
LN_ln6199530-1 | 1 | 37.8662 | r18242_A | r18242_B | r18242_C | l3254218_A | l3254218_B | l3254218_C | 0.00027002 | 0.00069597 | 0.00010995 | 0.00033351 | 0.00026463 | 0.00070873 | 0.00011354 | 0.00030827 | 0.00011075 | 0.00035026 | 0.0002717 | 0.00069202 | 0.003554 | -0.00093361 | 0.0036749 | -0.00070625 | -0.001115 | 0.0036747
LN_ln6199557-1 | 1 | 112.6097 | l2673308_A | l2673308_B | l2673308_C | l2991939_A | l2991939_B | l2991939_C | 0.00066087 | 0.00086995 | 0.0001375 | 0.00038858 | 0.000654 | 0.00087853 | 0.00014207 | 0.00036611 | 0.00013852 | 0.00040595 | 0.00066301 | 0.0008673 | 0.0032409 | -0.00080846 | 0.0033318 | -0.00062249 | -0.00095718 | 0.0033357
LN_ln6199560-1 | 1 | 100.8807 | l3216370_A | l3216370_B | l3216370_C | m1047312_A | m1047312_B | m1047312_C | 0.00027002 | 0.00069597 | 0.00010995 | 0.00033351 | 0.00026463 | 0.00070873 | 0.00011354 | 0.00030827 | 0.00011075 | 0.00035026 | 0.0002717 | 0.00069202 | 0.003554 | -0.00093361 | 0.0036749 | -0.00070625 | -0.001115 | 0.0036747
LN_ln6200527-1 | 1 | 84.5323 | l2730163_A | l2730163_B | l2730163_C | l2992624_A | l2992624_B | l2992624_C | 0.00027002 | 0.00069597 | 0.00010995 | 0.00033351 | 0.00026463 | 0.00070873 | 0.00011354 | 0.00030827 | 0.00011075 | 0.00035026 | 0.0002717 | 0.00069202 | 0.003554 | -0.00093361 | 0.0036749 | -0.00070625 | -0.001115 | 0.0036747
LN_ln6200532-1 | 1 | 93.1524 | m1142818_A | m1142818_B | m1142818_C | l2955074_A | l2955074_B | l2955074_C | 0.00027002 | 0.00069597 | 0.00010995 | 0.00033351 | 0.00026463 | 0.00070873 | 0.00011354 | 0.00030827 | 0.00011075 | 0.00035026 | 0.0002717 | 0.00069202 | 0.003554 | -0.00093361 | 0.0036749 | -0.00070625 | -0.001115 | 0.0036747
LN_ln6201670-1 | 1 | 310.7603 | l3160863_A | l3160863_B | l3160863_C | l2730108_A | l2730108_B | l2730108_C | 0.0011315 | 0.00088489 | 0.0001375 | 0.00038858 | 0.0011246 | 0.00089347 | 0.00014207 | 0.00036611 | 0.00013852 | 0.00040595 | 0.0011336 | 0.00088224 | 0.0030611 | -0.00073603 | 0.0031355 | -0.00057113 | -0.00086728 | 0.0031427
LN_ln6201697-1 | 1 | 14.4255 | m1026896_A | m1026896_B | m1026896_C | p827525_A | p827525_B | p827525_C | 0.00066087 | 0.00086995 | 0.0001375 | 0.00038858 | 0.000654 | 0.00087853 | 0.00014207 | 0.00036611 | 0.00013852 | 0.00040595 | 0.00066301 | 0.0008673 | 0.0032409 | -0.00080846 | 0.0033318 | -0.00062249 | -0.00095718 | 0.0033357
LN_ln6201850-1 | 1 | 89.259 | e183493_A | e183493_B | e183493_C | m1125902_A | m1125902_B | m1125902_C | 0.00027002 | 0.00069597 | 0.00010995 | 0.00033351 | 0.00026463 | 0.00070873 | 0.00011354 | 0.00030827 | 0.00011075 | 0.00035026 | 0.0002717 | 0.00069202 | 0.003554 | -0.00093361 | 0.0036749 | -0.00070625 | -0.001115 | 0.0036747
LN_ln6228311-1 | 1 | 5.7752 | p901945_A | p901945_B | p901945_C | m1125988_A | m1125988_B | m1125988_C | 0.0016428 | 0.00088939 | 0.00014108 | 0.00043036 | 0.0016361 | 0.00089495 | 0.00014557 | 0.0004099 | 0.00014208 | 0.00044818 | 0.001645 | 0.00088768 | 0.0029484 | -0.00069463 | 0.0030149 | -0.00054284 | -0.00081587 | 0.0030223
LN_ln6229790-1 | 1 | 66.3184 | m1089188_A | m1089188_B | m1089188_C | m1089189_A | m1089189_B | m1089189_C | 0.00066087 | 0.00086995 | 0.0001375 | 0.00038858 | 0.000654 | 0.00087853 | 0.00014207 | 0.00036611 | 0.00013852 | 0.00040595 | 0.00066301 | 0.0008673 | 0.0032409 | -0.00080846 | 0.0033318 | -0.00062249 | -0.00095718 | 0.0033357
LN_ln6229793-1 | 1 | 50.9534 | m1069483_A | m1069483_B | m1069483_C | m1069481_A | m1069481_B | m1069481_C | 0.00066087 | 0.00086995 | 0.0001375 | 0.00038858 | 0.000654 | 0.00087853 | 0.00014207 | 0.00036611 | 0.00013852 | 0.00040595 | 0.00066301 | 0.0008673 | 0.0032409 | -0.00080846 | 0.0033318 | -0.00062249 | -0.00095718 | 0.0033357
LN_ln6229807-1 | 1 | 119.7047 | l3197630_A | l3197630_B | l3197630_C | l3235256_A | l3235256_B | l3235256_C | 0.00027002 | 0.00069597 | 0.00010995 | 0.00033351 | 0.00026463 | 0.00070873 | 0.00011354 | 0.00030827 | 0.00011075 | 0.00035026 | 0.0002717 | 0.00069202 | 0.003554 | -0.00093361 | 0.0036749 | -0.00070625 | -0.001115 | 0.0036747
LN_ln6229809-1 | 1 | 115.1344 | m1026760_A | m1026760_B | m1026760_C | m1026744_A | m1026744_B | m1026744_C | 0.00027002 | 0.00069597 | 0.00010995 | 0.00033351 | 0.00026463 | 0.00070873 | 0.00011354 | 0.00030827 | 0.00011075 | 0.00035026 | 0.0002717 | 0.00069202 | 0.003554 | -0.00093361 | 0.0036749 | -0.00070625 | -0.001115 | 0.0036747
LN_ln6229819-1 | 1 | 24.5435 | m1069517_A | m1069517_B | m1069517_C | m1069518_A | m1069518_B | m1069518_C | 0.00027002 | 0.00069597 | 0.00010995 | 0.00033351 | 0.00026463 | 0.00070873 | 0.00011354 | 0.00030827 | 0.00011075 | 0.00035026 | 0.0002717 | 0.00069202 | 0.003554 | -0.00093361 | 0.0036749 | -0.00070625 | -0.001115 | 0.0036747
LN_ln6229829-2 | 1 | 23.2728 | l2822877_A | l2822877_B | l2822877_C | n1138598_A | n1138598_B | n1138598_C | 0.00066087 | 0.00086995 | 0.0001375 | 0.00038858 | 0.000654 | 0.00087853 | 0.00014207 | 0.00036611 | 0.00013852 | 0.00040595 | 0.00066301 | 0.0008673 | 0.0032409 | -0.00080846 | 0.0033318 | -0.00062249 | -0.00095718 | 0.0033357
LN_ln6229829-3 | 1 | 14.8216 | n1138598_A | n1138598_B | n1138598_C | m1069376_A | m1069376_B | m1069376_C | 0.00066087 | 0.00086995 | 0.0001375 | 0.00038858 | 0.000654 | 0.00087853 | 0.00014207 | 0.00036611 | 0.00013852 | 0.00040595 | 0.00066301 | 0.0008673 | 0.0032409 | -0.00080846 | 0.0033318 | -0.00062249 | -0.00095718 | 0.0033357
LN_ln6229835-1 | 1 | 88.6045 | m1047292_A | m1047292_B | m1047292_C | l2691954_A | l2691954_B | l2691954_C | 0.00027002 | 0.00069597 | 0.00010995 | 0.00033351 | 0.00026463 | 0.00070873 | 0.00011354 | 0.00030827 | 0.00011075 | 0.00035026 | 0.0002717 | 0.00069202 | 0.003554 | -0.00093361 | 0.0036749 | -0.00070625 | -0.001115 | 0.0036747
LN_ln6231992-2 | 1 | 125.9863 | n1140516_A | n1140516_B | n1140516_C | m1089176_A | m1089176_B | m1089176_C | 0.00066087 | 0.00086995 | 0.0001375 | 0.00038858 | 0.000654 | 0.00087853 | 0.00014207 | 0.00036611 | 0.00013852 | 0.00040595 | 0.00066301 | 0.0008673 | 0.0032409 | -0.00080846 | 0.0033318 | -0.00062249 | -0.00095718 | 0.0033357
LN_ln6231992-3 | 1 | 4.3058 | p827501_A | p827501_B | p827501_C | n1140516_A | n1140516_B | n1140516_C | 0.00066087 | 0.00086995 | 0.0001375 | 0.00038858 | 0.000654 | 0.00087853 | 0.00014207 | 0.00036611 | 0.00013852 | 0.00040595 | 0.00066301 | 0.0008673 | 0.0032409 | -0.00080846 | 0.0033318 | -0.00062249 | -0.00095718 | 0.0033357
LN_ln6231993-1 | 1 | 61.2738 | l3160102_A | l3160102_B | l3160102_C | p827514_A | p827514_B | p827514_C | 0.00066087 | 0.00086995 | 0.0001375 | 0.00038858 | 0.000654 | 0.00087853 | 0.00014207 | 0.00036611 | 0.00013852 | 0.00040595 | 0.00066301 | 0.0008673 | 0.0032409 | -0.00080846 | 0.0033318 | -0.00062249 | -0.00095718 | 0.0033357
LN_ln6231998-1 | 1 | 32.0526 | r18245_A | r18245_B | r18245_C | e182746_A | e182746_B | e182746_C | 0.00027002 | 0.00069597 | 0.00010995 | 0.00033351 | 0.00026463 | 0.00070873 | 0.00011354 | 0.00030827 | 0.00011075 | 0.00035026 | 0.0002717 | 0.00069202 | 0.003554 | -0.00093361 | 0.0036749 | -0.00070625 | -0.001115 | 0.0036747
LN_ln6247127-2 | 1 | 39.9016 | n1134476_A | n1134476_B | n1134476_C | l3066814_A | l3066814_B | l3066814_C | 0.00027002 | 0.00069597 | 0.00010995 | 0.00033351 | 0.00026463 | 0.00070873 | 0.00011354 | 0.00030827 | 0.00011075 | 0.00035026 | 0.0002717 | 0.00069202 | 0.003554 | -0.00093361 | 0.0036749 | -0.00070625 | -0.001115 | 0.0036747
LN_ln6247127-3 | 1 | 33.799 | m1069499_A | m1069499_B | m1069499_C | n1134476_A | n1134476_B | n1134476_C | 0.00027002 | 0.00069597 | 0.00010995 | 0.00033351 | 0.00026463 | 0.00070873 | 0.00011354 | 0.00030827 | 0.00011075 | 0.00035026 | 0.0002717 | 0.00069202 | 0.003554 | -0.00093361 | 0.0036749 | -0.00070625 | -0.001115 | 0.0036747
LN_ln6255773-1 | 1 | 29.7418 | m1026785_A | m1026785_B | m1026785_C | m1026783_A | m1026783_B | m1026783_C | 0.00027002 | 0.00069597 | 0.00010995 | 0.00033351 | 0.00026463 | 0.00070873 | 0.00011354 | 0.00030827 | 0.00011075 | 0.00035026 | 0.0002717 | 0.00069202 | 0.003554 | -0.00093361 | 0.0036749 | -0.00070625 | -0.001115 | 0.0036747
LN_ln6256144-1 | 1 | 39.1788 | l2688693_A | l2688693_B | l2688693_C | l2688692_A | l2688692_B | l2688692_C | 0.00027002 | 0.00069597 | 0.00010995 | 0.00033351 | 0.00026463 | 0.00070873 | 0.00011354 | 0.00030827 | 0.00011075 | 0.00035026 | 0.0002717 | 0.00069202 | 0.003554 | -0.00093361 | 0.0036749 | -0.00070625 | -0.001115 | 0.0036747
LN_ln6256144-3 | 1 | 85.0259 | n1139547_A | n1139547_B | n1139547_C | l2688693_A | l2688693_B | l2688693_C | 0.00027002 | 0.00069597 | 0.00010995 | 0.00033351 | 0.00026463 | 0.00070873 | 0.00011354 | 0.00030827 | 0.00011075 | 0.00035026 | 0.0002717 | 0.00069202 | 0.003554 | -0.00093361 | 0.0036749 | -0.00070625 | -0.001115 | 0.0036747
LN_ln6256144-4 | 1 | 71.0076 | l2804249_A | l2804249_B | l2804249_C | n1139547_A | n1139547_B | n1139547_C | 0.00027002 | 0.00069597 | 0.00010995 | 0.00033351 | 0.00026463 | 0.00070873 | 0.00011354 | 0.00030827 | 0.00011075 | 0.00035026 | 0.0002717 | 0.00069202 | 0.003554 | -0.00093361 | 0.0036749 | -0.00070625 | -0.001115 | 0.0036747
LN_ln6258429-1 | 1 | 80.7461 | m1009698_A | m1009698_B | m1009698_C | m1026767_A | m1026767_B | m1026767_C | 0.00066087 | 0.00086995 | 0.0001375 | 0.00038858 | 0.000654 | 0.00087853 | 0.00014207 | 0.00036611 | 0.00013852 | 0.00040595 | 0.00066301 | 0.0008673 | 0.0032409 | -0.00080846 | 0.0033318 | -0.00062249 | -0.00095718 | 0.0033357
LN_ln6258439-1 | 1 | 49.3766 | l2876797_A | l2876797_B | l2876797_C | r18241_A | r18241_B | r18241_C | 0.0016863 | 0.00092497 | 0.00014108 | 0.00043036 | 0.0016795 | 0.00093053 | 0.00014557 | 0.0004099 | 0.00014208 | 0.00044818 | 0.0016884 | 0.00092326 | 0.0029484 | -0.00069463 | 0.0030149 | -0.00054284 | -0.00081587 | 0.0030223
LN_ln6258443-1 | 1 | 49.0165 | m1069461_A | m1069461_B | m1069461_C | l2876798_A | l2876798_B | l2876798_C | 0.00066087 | 0.00086995 | 0.0001375 | 0.00038858 | 0.000654 | 0.00087853 | 0.00014207 | 0.00036611 | 0.00013852 | 0.00040595 | 0.00066301 | 0.0008673 | 0.0032409 | -0.00080846 | 0.0033318 | -0.00062249 | -0.00095718 | 0.0033357
LN_ln6259984-1 | 1 | 106.377 | l3160098_A | l3160098_B | l3160098_C | m1089213_A | m1089213_B | m1089213_C | 0.00027002 | 0.00069597 | 0.00010995 | 0.00033351 | 0.00026463 | 0.00070873 | 0.00011354 | 0.00030827 | 0.00011075 | 0.00035026 | 0.0002717 | 0.00069202 | 0.003554 | -0.00093361 | 0.0036749 | -0.00070625 | -0.001115 | 0.0036747
LN_ln6259987-1 | 1 | 79.588 | m1047483_A | m1047483_B | m1047483_C | m1047480_A | m1047480_B | m1047480_C | 0.00066087 | 0.00086995 | 0.0001375 | 0.00038858 | 0.000654 | 0.00087853 | 0.00014207 | 0.00036611 | 0.00013852 | 0.00040595 | 0.00066301 | 0.0008673 | 0.0032409 | -0.00080846 | 0.0033318 | -0.00062249 | -0.00095718 | 0.0033357
LN_ln6259989-1 | 1 | 69.0496 | r18241_A | r18241_B | r18241_C | m1047763_A | m1047763_B | m1047763_C | 0.0016863 | 0.00092497 | 0.00014108 | 0.00043036 | 0.0016795 | 0.00093053 | 0.00014557 | 0.0004099 | 0.00014208 | 0.00044818 | 0.0016884 | 0.00092326 | 0.0029484 | -0.00069463 | 0.0030149 | -0.00054284 | -0.00081587 | 0.0030223
LN_ln6259993-1 | 1 | 96.5576 | m1069213_A | m1069213_B | m1069213_C | m1069217_A | m1069217_B | m1069217_C | 0.00066087 | 0.00086995 | 0.0001375 | 0.00038858 | 0.000654 | 0.00087853 | 0.00014207 | 0.00036611 | 0.00013852 | 0.00040595 | 0.00066301 | 0.0008673 | 0.0032409 | -0.00080846 | 0.0033318 | -0.00062249 | -0.00095718 | 0.0033357
LN_ln6259995-1 | 1 | 110.5514 | m1089141_A | m1089141_B | m1089141_C | l3160107_A | l3160107_B | l3160107_C | 0.00027002 | 0.00069597 | 0.00010995 | 0.00033351 | 0.00026463 | 0.00070873 | 0.00011354 | 0.00030827 | 0.00011075 | 0.00035026 | 0.0002717 | 0.00069202 | 0.003554 | -0.00093361 | 0.0036749 | -0.00070625 | -0.001115 | 0.0036747
LN_ln6259996-1 | 1 | 41.9886 | m1047521_A | m1047521_B | m1047521_C | m1047526_A | m1047526_B | m1047526_C | 0.00066167 | 0.000874 | 0.00013829 | 0.00039249 | 0.00065478 | 0.0008823 | 0.00014287 | 0.00037021 | 0.00013931 | 0.00040991 | 0.00066382 | 0.00087144 | 0.0032409 | -0.00080846 | 0.0033318 | -0.00062249 | -0.00095718 | 0.0033357
LN_ln6259999-1 | 1 | 157.3298 | m1069213_A | m1069213_B | m1069213_C | m1069215_A | m1069215_B | m1069215_C | 0.00066087 | 0.00086995 | 0.0001375 | 0.00038858 | 0.000654 | 0.00087853 | 0.00014207 | 0.00036611 | 0.00013852 | 0.00040595 | 0.00066301 | 0.0008673 | 0.0032409 | -0.00080846 | 0.0033318 | -0.00062249 | -0.00095718 | 0.0033357
LN_ln6260019-1 | 1 | 93.5478 | l2841626_A | l2841626_B | l2841626_C | l3235266_A | l3235266_B | l3235266_C | 0.00066087 | 0.00086995 | 0.0001375 | 0.00038858 | 0.000654 | 0.00087853 | 0.00014207 | 0.00036611 | 0.00013852 | 0.00040595 | 0.00066301 | 0.0008673 | 0.0032409 | -0.00080846 | 0.0033318 | -0.00062249 | -0.00095718 | 0.0033357
LN_ln6260020-1 | 1 | 63.0887 | m1026655_A | m1026655_B | m1026655_C | m1009651_A | m1009651_B | m1009651_C | 0.00027002 | 0.00069597 | 0.00010995 | 0.00033351 | 0.00026463 | 0.00070873 | 0.00011354 | 0.00030827 | 0.00011075 | 0.00035026 | 0.0002717 | 0.00069202 | 0.003554 | -0.00093361 | 0.0036749 | -0.00070625 | -0.001115 | 0.0036747
LN_ln6260021-1 | 1 | 152.0515 | m1026986_A | m1026986_B | m1026986_C | m1026997_A | m1026997_B | m1026997_C | 0.0011315 | 0.00088489 | 0.0001375 | 0.00038858 | 0.0011246 | 0.00089347 | 0.00014207 | 0.00036611 | 0.00013852 | 0.00040595 | 0.0011336 | 0.00088224 | 0.0030611 | -0.00073603 | 0.0031355 | -0.00057113 | -0.00086728 | 0.0031427
LN_ln6260929-1 | 1 | 29.3247 | l2767341_A | l2767341_B | l2767341_C | m1125968_A | m1125968_B | m1125968_C | 0.00027002 | 0.00069597 | 0.00010995 | 0.00033351 | 0.00026463 | 0.00070873 | 0.00011354 | 0.00030827 | 0.00011075 | 0.00035026 | 0.0002717 | 0.00069202 | 0.003554 | -0.00093361 | 0.0036749 | -0.00070625 | -0.001115 | 0.0036747
LN_ln6261021-1 | 1 | 124.3537 | m1209787_A | m1209787_B | m1209787_C | l2823611_A | l2823611_B | l2823611_C | 0.00027002 | 0.00069597 | 0.00010995 | 0.00033351 | 0.00026463 | 0.00070873 | 0.00011354 | 0.00030827 | 0.00011075 | 0.00035026 | 0.0002717 | 0.00069202 | 0.003554 | -0.00093361 | 0.0036749 | -0.00070625 | -0.001115 | 0.0036747
LN_ln6262266-12 | 1 | 4.1783 | m1047303_A | m1047303_B | m1047303_C | n1145954_A | n1145954_B | n1145954_C | 0.0016834 | 0.0009273 | 0.00013832 | 0.00043262 | 0.0016769 | 0.00093273 | 0.00014267 | 0.00041225 | 0.00013929 | 0.00045047 | 0.0016854 | 0.00092564 | 0.0029484 | -0.00069463 | 0.0030149 | -0.00054284 | -0.00081587 | 0.0030223
LN_ln6262266-13 | 1 | 5.7479 | n1145954_A | n1145954_B | n1145954_C | p827580_A | p827580_B | p827580_C | 0.0016834 | 0.0009273 | 0.00013832 | 0.00043262 | 0.0016769 | 0.00093273 | 0.00014267 | 0.00041225 | 0.00013929 | 0.00045047 | 0.0016854 | 0.00092564 | 0.0029484 | -0.00069463 | 0.0030149 | -0.00054284 | -0.00081587 | 0.0030223
LN_ln6274208-1 | 1 | 94.7434 | m1108395_A | m1108395_B | m1108395_C | l2896685_A | l2896685_B | l2896685_C | 0.00066087 | 0.00086995 | 0.0001375 | 0.00038858 | 0.000654 | 0.00087853 | 0.00014207 | 0.00036611 | 0.00013852 | 0.00040595 | 0.00066301 | 0.0008673 | 0.0032409 | -0.00080846 | 0.0033318 | -0.00062249 | -0.00095718 | 0.0033357
LN_ln6274208-2 | 1 | 24.0304 | l2896685_A | l2896685_B | l2896685_C | m1089185_A | m1089185_B | m1089185_C | 0.00066087 | 0.00086995 | 0.0001375 | 0.00038858 | 0.000654 | 0.00087853 | 0.00014207 | 0.00036611 | 0.00013852 | 0.00040595 | 0.00066301 | 0.0008673 | 0.0032409 | -0.00080846 | 0.0033318 | -0.00062249 | -0.00095718 | 0.0033357
LN_ln6286109-1 | 1 | 12.5798 | m1125960_A | m1125960_B | m1125960_C | m1125962_A | m1125962_B | m1125962_C | 0.00027002 | 0.00069597 | 0.00010995 | 0.00033351 | 0.00026463 | 0.00070873 | 0.00011354 | 0.00030827 | 0.00011075 | 0.00035026 | 0.0002717 | 0.00069202 | 0.003554 | -0.00093361 | 0.0036749 | -0.00070625 | -0.001115 | 0.0036747
LN_ln6286965-1 | 1 | 39.5766 | m1026726_A | m1026726_B | m1026726_C | l2814529_A | l2814529_B | l2814529_C | 0.0011315 | 0.00088489 | 0.0001375 | 0.00038858 | 0.0011246 | 0.00089347 | 0.00014207 | 0.00036611 | 0.00013852 | 0.00040595 | 0.0011336 | 0.00088224 | 0.0030611 | -0.00073603 | 0.0031355 | -0.00057113 | -0.00086728 | 0.0031427
LN_ln6290198-1 | 1 | 94.4183 | m1089197_A | m1089197_B | m1089197_C | m1089196_A | m1089196_B | m1089196_C | 0.00027002 | 0.00069597 | 0.00010995 | 0.00033351 | 0.00026463 | 0.00070873 | 0.00011354 | 0.00030827 | 0.00011075 | 0.00035026 | 0.0002717 | 0.00069202 | 0.003554 | -0.00093361 | 0.0036749 | -0.00070625 | -0.001115 | 0.0036747
LN_ln6290199-1 | 1 | 177.0479 | m1089198_A | m1089198_B | m1089198_C | m1089201_A | m1089201_B | m1089201_C | 0.00027002 | 0.00069597 | 0.00010995 | 0.00033351 | 0.00026463 | 0.00070873 | 0.00011354 | 0.00030827 | 0.00011075 | 0.00035026 | 0.0002717 | 0.00069202 | 0.003554 | -0.00093361 | 0.0036749 | -0.00070625 | -0.001115 | 0.0036747
LN_ln6290200-1 | 1 | 23.7023 | m1089207_A | m1089207_B | m1089207_C | l3160098_A | l3160098_B | l3160098_C | 0.00027002 | 0.00069597 | 0.00010995 | 0.00033351 | 0.00026463 | 0.00070873 | 0.00011354 | 0.00030827 | 0.00011075 | 0.00035026 | 0.0002717 | 0.00069202 | 0.003554 | -0.00093361 | 0.0036749 | -0.00070625 | -0.001115 | 0.0036747
LN_ln6290203-1 | 1 | 88.5963 | m1069424_A | m1069424_B | m1069424_C | l2935549_A | l2935549_B | l2935549_C | 0.00066087 | 0.00086995 | 0.0001375 | 0.00038858 | 0.000654 | 0.00087853 | 0.00014207 | 0.00036611 | 0.00013852 | 0.00040595 | 0.00066301 | 0.0008673 | 0.0032409 | -0.00080846 | 0.0033318 | -0.00062249 | -0.00095718 | 0.0033357
LN_ln6290205-1 | 1 | 59.0895 | m1047484_A | m1047484_B | m1047484_C | l3010560_A | l3010560_B | l3010560_C | 0.00066087 | 0.00086995 | 0.0001375 | 0.00038858 | 0.000654 | 0.00087853 | 0.00014207 | 0.00036611 | 0.00013852 | 0.00040595 | 0.00066301 | 0.0008673 | 0.0032409 | -0.00080846 | 0.0033318 | -0.00062249 | -0.00095718 | 0.0033357
LN_ln6290209-1 | 1 | 508.9061 | l3122816_A | l3122816_B | l3122816_C | l3160103_A | l3160103_B | l3160103_C | 0.0016863 | 0.00092497 | 0.00014108 | 0.00043036 | 0.0011282 | 0.00093377 | 0.00014557 | 0.0004099 | 0.00014208 | 0.00044818 | 0.0011371 | 0.0009265 | 0.0029573 | -0.0007136 | 0.0031282 | -0.00055508 | -0.00087389 | 0.0031362
LN_ln6290210-1 | 1 | 70.7365 | m1026979_A | m1026979_B | m1026979_C | m1026984_A | m1026984_B | m1026984_C | 0.0011315 | 0.00088489 | 0.0001375 | 0.00038858 | 0.0011246 | 0.00089347 | 0.00014207 | 0.00036611 | 0.00013852 | 0.00040595 | 0.0011336 | 0.00088224 | 0.0030611 | -0.00073603 | 0.0031355 | -0.00057113 | -0.00086728 | 0.0031427
LN_ln6290212-1 | 1 | 95.77 | m1089131_A | m1089131_B | m1089131_C | l3029502_A | l3029502_B | l3029502_C | 0.00027002 | 0.00069597 | 0.00010995 | 0.00033351 | 0.00026463 | 0.00070873 | 0.00011354 | 0.00030827 | 0.00011075 | 0.00035026 | 0.0002717 | 0.00069202 | 0.003554 | -0.00093361 | 0.0036749 | -0.00070625 | -0.001115 | 0.0036747
LN_ln6290215-1 | 1 | 107.0734 | m1026780_A | m1026780_B | m1026780_C | m1026774_A | m1026774_B | m1026774_C | 0.00027002 | 0.00069597 | 0.00010995 | 0.00033351 | 0.00026463 | 0.00070873 | 0.00011354 | 0.00030827 | 0.00011075 | 0.00035026 | 0.0002717 | 0.00069202 | 0.003554 | -0.00093361 | 0.0036749 | -0.00070625 | -0.001115 | 0.0036747
LN_ln6290216-1 | 1 | 8.5509 | m1026769_A | m1026769_B | m1026769_C | l2841633_A | l2841633_B | l2841633_C | 0.00027002 | 0.00069597 | 0.00010995 | 0.00033351 | 0.00026463 | 0.00070873 | 0.00011354 | 0.00030827 | 0.00011075 | 0.00035026 | 0.0002717 | 0.00069202 | 0.003554 | -0.00093361 | 0.0036749 | -0.00070625 | -0.001115 | 0.0036747
LN_ln6290217-1 | 1 | 96.3639 | m1026690_A | m1026690_B | m1026690_C | l2879078_A | l2879078_B | l2879078_C | 0.00027002 | 0.00069597 | 0.00010995 | 0.00033351 | 0.00026463 | 0.00070873 | 0.00011354 | 0.00030827 | 0.00011075 | 0.00035026 | 0.0002717 | 0.00069202 | 0.003554 | -0.00093361 | 0.0036749 | -0.00070625 | -0.001115 | 0.0036747
LN_ln6290228-2 | 1 | 12.2447 | m1069514_A | m1069514_B | m1069514_C | n1136657_A | n1136657_B | n1136657_C | 0.00066087 | 0.00086995 | 0.0001375 | 0.00038858 | 0.000654 | 0.00087853 | 0.00014207 | 0.00036611 | 0.00013852 | 0.00040595 | 0.00066301 | 0.0008673 | 0.0032409 | -0.00080846 | 0.0033318 | -0.00062249 | -0.00095718 | 0.0033357
LN_ln6290228-5 | 1 | 42.4485 | r42246_A | r42246_B | r42246_C | l2691967_A | l2691967_B | l2691967_C | 0.00066087 | 0.00086995 | 0.0001375 | 0.00038858 | 0.000654 | 0.00087853 | 0.00014207 | 0.00036611 | 0.00013852 | 0.00040595 | 0.00066301 | 0.0008673 | 0.0032409 | -0.00080846 | 0.0033318 | -0.00062249 | -0.00095718 | 0.0033357
LN_ln6290228-6 | 1 | 53.2337 | n1136657_A | n1136657_B | n1136657_C | d6290228-6_int_A | d6290228-6_int_B | d6290228-6_int_C | 0.00066087 | 0.00086995 | 0.0001375 | 0.00038858 | 0.000654 | 0.00087853 | 0.00014207 | 0.00036611 | 0.00013852 | 0.00040595 | 0.00066301 | 0.0008673 | 0.0032409 | -0.00080846 | 0.0033318 | -0.00062249 | -0.00095718 | 0.0033357
LN_ln6290228-7 | 1 | 4.541 | q16642_cap_A | q16642_cap_B | q16642_cap_C | r42246_A | r42246_B | r42246_C | 0.00066087 | 0.00086995 | 0.0001375 | 0.00038858 | 0.000654 | 0.00087853 | 0.00014207 | 0.00036611 | 0.00013852 | 0.00040595 | 0.00066301 | 0.0008673 | 0.0032409 | -0.00080846 | 0.0033318 | -0.00062249 | -0.00095718 | 0.0033357
LN_ln6290230-1 | 1 | 106.6942 | m1069504_A | m1069504_B | m1069504_C | m1069500_A | m1069500_B | m1069500_C | 0.00066087 | 0.00086995 | 0.0001375 | 0.00038858 | 0.000654 | 0.00087853 | 0.00014207 | 0.00036611 | 0.00013852 | 0.00040595 | 0.00066301 | 0.0008673 | 0.0032409 | -0.00080846 | 0.0033318 | -0.00062249 | -0.00095718 | 0.0033357
LN_ln6290233-1 | 1 | 58.6119 | m1026709_A | m1026709_B | m1026709_C | m1026701_A | m1026701_B | m1026701_C | 0.00027002 | 0.00069597 | 0.00010995 | 0.00033351 | 0.00026463 | 0.00070873 | 0.00011354 | 0.00030827 | 0.00011075 | 0.00035026 | 0.0002717 | 0.00069202 | 0.003554 | -0.00093361 | 0.0036749 | -0.00070625 | -0.001115 | 0.0036747
LN_ln6290240-2 | 1 | 56.13 | n1136363_A | n1136363_B | n1136363_C | r18245_A | r18245_B | r18245_C | 0.00027002 | 0.00069597 | 0.00010995 | 0.00033351 | 0.00026463 | 0.00070873 | 0.00011354 | 0.00030827 | 0.00011075 | 0.00035026 | 0.0002717 | 0.00069202 | 0.003554 | -0.00093361 | 0.0036749 | -0.00070625 | -0.001115 | 0.0036747
LN_ln6290240-3 | 1 | 35.926 | m1069564_A | m1069564_B | m1069564_C | n1136363_A | n1136363_B | n1136363_C | 0.00027002 | 0.00069597 | 0.00010995 | 0.00033351 | 0.00026463 | 0.00070873 | 0.00011354 | 0.00030827 | 0.00011075 | 0.00035026 | 0.0002717 | 0.00069202 | 0.003554 | -0.00093361 | 0.0036749 | -0.00070625 | -0.001115 | 0.0036747
LN_ln6291242-1 | 1 | 66.5998 | m1209797_A | m1209797_B | m1209797_C | m1209791_A | m1209791_B | m1209791_C | 0.00027002 | 0.00069597 | 0.00010995 | 0.00033351 | 0.00026463 | 0.00070873 | 0.00011354 | 0.00030827 | 0.00011075 | 0.00035026 | 0.0002717 | 0.00069202 | 0.003554 | -0.00093361 | 0.0036749 | -0.00070625 | -0.001115 | 0.0036747
LN_ln6291244-1 | 1 | 130.6013 | l3160865_A | l3160865_B | l3160865_C | m1142828_A | m1142828_B | m1142828_C | 0.00027002 | 0.00069597 | 0.00010995 | 0.00033351 | 0.00026463 | 0.00070873 | 0.00011354 | 0.00030827 | 0.00011075 | 0.00035026 | 0.0002717 | 0.00069202 | 0.003554 | -0.00093361 | 0.0036749 | -0.00070625 | -0.001115 | 0.0036747
LN_ln6291252-1 | 1 | 75.8688 | m1125902_A | m1125902_B | m1125902_C | 226-23751_A | 226-23751_B | 226-23751_C | 0.00027002 | 0.00069597 | 0.00010995 | 0.00033351 | 0.00026463 | 0.00070873 | 0.00011354 | 0.00030827 | 0.00011075 | 0.00035026 | 0.0002717 | 0.00069202 | 0.003554 | -0.00093361 | 0.0036749 | -0.00070625 | -0.001115 | 0.0036747
LN_ln6291252-2 | 1 | 41.9396 | 226-23751_A | 226-23751_B | 226-23751_C | l2955081_A | l2955081_B | l2955081_C | 0.00027002 | 0.00069597 | 0.00010995 | 0.00033351 | 0.00026463 | 0.00070873 | 0.00011354 | 0.00030827 | 0.00011075 | 0.00035026 | 0.0002717 | 0.00069202 | 0.003554 | -0.00093361 | 0.0036749 | -0.00070625 | -0.001115 | 0.0036747
LN_ln6291253-1 | 1 | 72.2029 | m1108315_A | m1108315_B | m1108315_C | m1108311_A | m1108311_B | m1108311_C | 0.00027002 | 0.00069597 | 0.00010995 | 0.00033351 | 0.00026463 | 0.00070873 | 0.00011354 | 0.00030827 | 0.00011075 | 0.00035026 | 0.0002717 | 0.00069202 | 0.003554 | -0.00093361 | 0.0036749 | -0.00070625 | -0.001115 | 0.0036747
LN_ln6292465-2 | 1 | 23.1178 | l2691951_A | l2691951_B | l2691951_C | n1139542_A | n1139542_B | n1139542_C | 0.00066087 | 0.00086995 | 0.0001375 | 0.00038858 | 0.000654 | 0.00087853 | 0.00014207 | 0.00036611 | 0.00013852 | 0.00040595 | 0.00066301 | 0.0008673 | 0.0032409 | -0.00080846 | 0.0033318 | -0.00062249 | -0.00095718 | 0.0033357
LN_ln6292465-3 | 1 | 21.5953 | n1139542_A | n1139542_B | n1139542_C | p827523_A | p827523_B | p827523_C | 0.00066087 | 0.00086995 | 0.0001375 | 0.00038858 | 0.000654 | 0.00087853 | 0.00014207 | 0.00036611 | 0.00013852 | 0.00040595 | 0.00066301 | 0.0008673 | 0.0032409 | -0.00080846 | 0.0033318 | -0.00062249 | -0.00095718 | 0.0033357
LN_ln6292826-1 | 1 | 5.1409 | m1026927_A | m1026927_B | m1026927_C | 196-29518_A | 196-29518_B | 196-29518_C | 0.0016863 | 0.00092497 | 0.00014108 | 0.00043036 | 0.0011282 | 0.00093377 | 0.00014557 | 0.0004099 | 0.00014208 | 0.00044818 | 0.0011371 | 0.0009265 | 0.0029573 | -0.0007136 | 0.0031282 | -0.00055508 | -0.00087389 | 0.0031362
LN_ln6298585-1 | 1 | 130.5568 | m1047593_A | m1047593_B | m1047593_C | m1047615_A | m1047615_B | m1047615_C | 0.0016834 | 0.0009273 | 0.00013832 | 0.00043262 | 0.0016769 | 0.00093273 | 0.00014267 | 0.00041225 | 0.00013929 | 0.00045047 | 0.0016854 | 0.00092564 | 0.0029484 | -0.00069463 | 0.0030149 | -0.00054284 | -0.00081587 | 0.0030223
LN_ln6298585-2 | 1 | 1.9819 | m1047615_A | m1047615_B | m1047615_C | l3216123_A | l3216123_B | l3216123_C | 0.0016834 | 0.0009273 | 0.00013832 | 0.00043262 | 0.0016769 | 0.00093273 | 0.00014267 | 0.00041225 | 0.00013929 | 0.00045047 | 0.0016854 | 0.00092564 | 0.0029484 | -0.00069463 | 0.0030149 | -0.00054284 | -0.00081587 | 0.0030223
LN_ln6301089-1 | 1 | 193.8046 | m1089187_A | m1089187_B | m1089187_C | m1089188_A | m1089188_B | m1089188_C | 0.00066087 | 0.00086995 | 0.0001375 | 0.00038858 | 0.000654 | 0.00087853 | 0.00014207 | 0.00036611 | 0.00013852 | 0.00040595 | 0.00066301 | 0.0008673 | 0.0032409 | -0.00080846 | 0.0033318 | -0.00062249 | -0.00095718 | 0.0033357
LN_ln6311089-1 | 1 | 54.9388 | m1089187_A | m1089187_B | m1089187_C | m1089186_A | m1089186_B | m1089186_C | 0.00066087 | 0.00086995 | 0.0001375 | 0.00038858 | 0.000654 | 0.00087853 | 0.00014207 | 0.00036611 | 0.00013852 | 0.00040595 | 0.00066301 | 0.0008673 | 0.0032409 | -0.00080846 | 0.0033318 | -0.00062249 | -0.00095718 | 0.0033357
LN_ln6318761-1 | 1 | 262.2579 | m1142875_A | m1142875_B | m1142875_C | m1125944_A | m1125944_B | m1125944_C | 0.00027002 | 0.00069597 | 0.00010995 | 0.00033351 | 0.00026463 | 0.00070873 | 0.00011354 | 0.00030827 | 0.00011075 | 0.00035026 | 0.0002717 | 0.00069202 | 0.003554 | -0.00093361 | 0.0036749 | -0.00070625 | -0.001115 | 0.0036747
LN_ln6318767-1 | 1 | 55.9561 | e206217_A | e206217_B | e206217_C | m1125969_A | m1125969_B | m1125969_C | 0.00027002 | 0.00069597 | 0.00010995 | 0.00033351 | 0.00026463 | 0.00070873 | 0.00011354 | 0.00030827 | 0.00011075 | 0.00035026 | 0.0002717 | 0.00069202 | 0.003554 | -0.00093361 | 0.0036749 | -0.00070625 | -0.001115 | 0.0036747
LN_ln6318768-1 | 1 | 86.3919 | l2989566_A | l2989566_B | l2989566_C | m1108378_A | m1108378_B | m1108378_C | 0.00066087 | 0.00086995 | 0.0001375 | 0.00038858 | 0.000654 | 0.00087853 | 0.00014207 | 0.00036611 | 0.00013852 | 0.00040595 | 0.00066301 | 0.0008673 | 0.0032409 | -0.00080846 | 0.0033318 | -0.00062249 | -0.00095718 | 0.0033357
LN_ln6320324-1 | 1 | 11.2194 | m1069495_A | m1069495_B | m1069495_C | m1069498_A | m1069498_B | m1069498_C | 0.00027002 | 0.00069597 | 0.00010995 | 0.00033351 | 0.00026463 | 0.00070873 | 0.00011354 | 0.00030827 | 0.00011075 | 0.00035026 | 0.0002717 | 0.00069202 | 0.003554 | -0.00093361 | 0.0036749 | -0.00070625 | -0.001115 | 0.0036747
LN_ln6320329-1 | 1 | 59.8932 | l3048206_A | l3048206_B | l3048206_C | m1069156_A | m1069156_B | m1069156_C | 0.00027002 | 0.00069597 | 0.00010995 | 0.00033351 | 0.00026463 | 0.00070873 | 0.00011354 | 0.00030827 | 0.00011075 | 0.00035026 | 0.0002717 | 0.00069202 | 0.003554 | -0.00093361 | 0.0036749 | -0.00070625 | -0.001115 | 0.0036747
LN_ln6320342-1 | 1 | 98.7003 | l3197646_A | l3197646_B | l3197646_C | m1026851_A | m1026851_B | m1026851_C | 0.00066087 | 0.00086995 | 0.0001375 | 0.00038858 | 0.000654 | 0.00087853 | 0.00014207 | 0.00036611 | 0.00013852 | 0.00040595 | 0.00066301 | 0.0008673 | 0.0032409 | -0.00080846 | 0.0033318 | -0.00062249 | -0.00095718 | 0.0033357
LN_ln6320367-2 | 1 | 25.1521 | n1137960_A | n1137960_B | n1137960_C | m1047309_A | m1047309_B | m1047309_C | 0.00027002 | 0.00069597 | 0.00010995 | 0.00033351 | 0.00026463 | 0.00070873 | 0.00011354 | 0.00030827 | 0.00011075 | 0.00035026 | 0.0002717 | 0.00069202 | 0.003554 | -0.00093361 | 0.0036749 | -0.00070625 | -0.001115 | 0.0036747
LN_ln6320367-3 | 1 | 15.1692 | m1047312_A | m1047312_B | m1047312_C | n1137960_A | n1137960_B | n1137960_C | 0.00027002 | 0.00069597 | 0.00010995 | 0.00033351 | 0.00026463 | 0.00070873 | 0.00011354 | 0.00030827 | 0.00011075 | 0.00035026 | 0.0002717 | 0.00069202 | 0.003554 | -0.00093361 | 0.0036749 | -0.00070625 | -0.001115 | 0.0036747
LN_ln6320368-1 | 1 | 64.207 | l2691954_A | l2691954_B | l2691954_C | l3122849_A | l3122849_B | l3122849_C | 0.00027002 | 0.00069597 | 0.00010995 | 0.00033351 | 0.00026463 | 0.00070873 | 0.00011354 | 0.00030827 | 0.00011075 | 0.00035026 | 0.0002717 | 0.00069202 | 0.003554 | -0.00093361 | 0.0036749 | -0.00070625 | -0.001115 | 0.0036747
LN_ln6321372-2 | 1 | 11.1885 | n1142103_A | n1142103_B | n1142103_C | l3104830_A | l3104830_B | l3104830_C | 0.00027002 | 0.00069597 | 0.00010995 | 0.00033351 | 0.00026463 | 0.00070873 | 0.00011354 | 0.00030827 | 0.00011075 | 0.00035026 | 0.0002717 | 0.00069202 | 0.003554 | -0.00093361 | 0.0036749 | -0.00070625 | -0.001115 | 0.0036747
LN_ln6321372-3 | 1 | 37.2063 | m1108493_A | m1108493_B | m1108493_C | n1142103_A | n1142103_B | n1142103_C | 0.00027002 | 0.00069597 | 0.00010995 | 0.00033351 | 0.00026463 | 0.00070873 | 0.00011354 | 0.00030827 | 0.00011075 | 0.00035026 | 0.0002717 | 0.00069202 | 0.003554 | -0.00093361 | 0.0036749 | -0.00070625 | -0.001115 | 0.0036747
LN_ln6321409-1 | 1 | 55.6821 | e192201_A | e192201_B | e192201_C | m1209800_A | m1209800_B | m1209800_C | 0.00027002 | 0.00069597 | 0.00010995 | 0.00033351 | 0.00026463 | 0.00070873 | 0.00011354 | 0.00030827 | 0.00011075 | 0.00035026 | 0.0002717 | 0.00069202 | 0.003554 | -0.00093361 | 0.0036749 | -0.00070625 | -0.001115 | 0.0036747
LN_ln6321420-1 | 1 | 58.0281 | l3160872_A | l3160872_B | l3160872_C | m1142860_A | m1142860_B | m1142860_C | 0.00027002 | 0.00069597 | 0.00010995 | 0.00033351 | 0.00026463 | 0.00070873 | 0.00011354 | 0.00030827 | 0.00011075 | 0.00035026 | 0.0002717 | 0.00069202 | 0.003554 | -0.00093361 | 0.0036749 | -0.00070625 | -0.001115 | 0.0036747
LN_ln6321427-1 | 1 | 92.6714 | l2879773_A | l2879773_B | l2879773_C | m1108298_A | m1108298_B | m1108298_C | 0.00027002 | 0.00069597 | 0.00010995 | 0.00033351 | 0.00026463 | 0.00070873 | 0.00011354 | 0.00030827 | 0.00011075 | 0.00035026 | 0.0002717 | 0.00069202 | 0.003554 | -0.00093361 | 0.0036749 | -0.00070625 | -0.001115 | 0.0036747
LN_ln6326450-1 | 1 | 10.3177 | e184626_A | e184626_B | e184626_C | m1166377_A | m1166377_B | m1166377_C | 0.00027002 | 0.00069597 | 0.00010995 | 0.00033351 | 0.00026463 | 0.00070873 | 0.00011354 | 0.00030827 | 0.00011075 | 0.00035026 | 0.0002717 | 0.00069202 | 0.003554 | -0.00093361 | 0.0036749 | -0.00070625 | -0.001115 | 0.0036747
LN_ln6347196-2 | 1 | 26.9306 | n1140819_A | n1140819_B | n1140819_C | m1026700_A | m1026700_B | m1026700_C | 0.00027002 | 0.00069597 | 0.00010995 | 0.00033351 | 0.00026463 | 0.00070873 | 0.00011354 | 0.00030827 | 0.00011075 | 0.00035026 | 0.0002717 | 0.00069202 | 0.003554 | -0.00093361 | 0.0036749 | -0.00070625 | -0.001115 | 0.0036747
LN_ln6347196-3 | 1 | 68.9888 | l2973167_A | l2973167_B | l2973167_C | n1140819_A | n1140819_B | n1140819_C | 0.00027002 | 0.00069597 | 0.00010995 | 0.00033351 | 0.00026463 | 0.00070873 | 0.00011354 | 0.00030827 | 0.00011075 | 0.00035026 | 0.0002717 | 0.00069202 | 0.003554 | -0.00093361 | 0.0036749 | -0.00070625 | -0.001115 | 0.0036747
LN_ln6348948-1 | 1 | 173.4939 | m1125944_A | m1125944_B | m1125944_C | m1125947_A | m1125947_B | m1125947_C | 0.00027002 | 0.00069597 | 0.00010995 | 0.00033351 | 0.00026463 | 0.00070873 | 0.00011354 | 0.00030827 | 0.00011075 | 0.00035026 | 0.0002717 | 0.00069202 | 0.003554 | -0.00093361 | 0.0036749 | -0.00070625 | -0.001115 | 0.0036747
LN_ln6350529-1 | 1 | 81.2552 | m1089199_A | m1089199_B | m1089199_C | m1089197_A | m1089197_B | m1089197_C | 0.00027002 | 0.00069597 | 0.00010995 | 0.00033351 | 0.00026463 | 0.00070873 | 0.00011354 | 0.00030827 | 0.00011075 | 0.00035026 | 0.0002717 | 0.00069202 | 0.003554 | -0.00093361 | 0.0036749 | -0.00070625 | -0.001115 | 0.0036747
LN_ln6350533-4 | 1 | 170.4858 | m1069420_A | m1069420_B | m1069420_C | m4277837_A | m4277837_B | m4277837_C | 0.00066087 | 0.00086995 | 0.0001375 | 0.00038858 | 0.000654 | 0.00087853 | 0.00014207 | 0.00036611 | 0.00013852 | 0.00040595 | 0.00066301 | 0.0008673 | 0.0032409 | -0.00080846 | 0.0033318 | -0.00062249 | -0.00095718 | 0.0033357
LN_ln6350533-5 | 1 | 68.9685 | m4277837_A | m4277837_B | m4277837_C | m1069419_A | m1069419_B | m1069419_C | 0.00066087 | 0.00086995 | 0.0001375 | 0.00038858 | 0.000654 | 0.00087853 | 0.00014207 | 0.00036611 | 0.00013852 | 0.00040595 | 0.00066301 | 0.0008673 | 0.0032409 | -0.00080846 | 0.0033318 | -0.00062249 | -0.00095718 | 0.0033357
LN_ln6350537-1 | 1 | 126.1788 | m1026905_A | m1026905_B | m1026905_C | m1026907_A | m1026907_B | m1026907_C | 0.00066087 | 0.00086995 | 0.0001375 | 0.00038858 | 0.000654 | 0.00087853 | 0.00014207 | 0.00036611 | 0.00013852 | 0.00040595 | 0.00066301 | 0.0008673 | 0.0032409 | -0.00080846 | 0.0033318 | -0.00062249 | -0.00095718 | 0.0033357
LN_ln6350538-1 | 1 | 105.3978 | m1026950_A | m1026950_B | m1026950_C | m1026954_A | m1026954_B | m1026954_C | 0.0016863 | 0.00092497 | 0.00014108 | 0.00043036 | 0.0011282 | 0.00093377 | 0.00014557 | 0.0004099 | 0.00014208 | 0.00044818 | 0.0011371 | 0.0009265 | 0.0029573 | -0.0007136 | 0.0031282 | -0.00055508 | -0.00087389 | 0.0031362
LN_ln6350541-1 | 1 | 107.8279 | l3160107_A | l3160107_B | l3160107_C | l3104125_A | l3104125_B | l3104125_C | 0.00027002 | 0.00069597 | 0.00010995 | 0.00033351 | 0.00026463 | 0.00070873 | 0.00011354 | 0.00030827 | 0.00011075 | 0.00035026 | 0.0002717 | 0.00069202 | 0.003554 | -0.00093361 | 0.0036749 | -0.00070625 | -0.001115 | 0.0036747
LN_ln6350542-1 | 1 | 99.7424 | m1047550_A | m1047550_B | m1047550_C | m1047534_A | m1047534_B | m1047534_C | 0.00066087 | 0.00086995 | 0.0001375 | 0.00038858 | 0.000654 | 0.00087853 | 0.00014207 | 0.00036611 | 0.00013852 | 0.00040595 | 0.00066301 | 0.0008673 | 0.0032409 | -0.00080846 | 0.0033318 | -0.00062249 | -0.00095718 | 0.0033357
LN_ln6350543-1 | 1 | 142.8537 | m1026662_A | m1026662_B | m1026662_C | l2673319_A | l2673319_B | l2673319_C | 0.00027002 | 0.00069597 | 0.00010995 | 0.00033351 | 0.00026463 | 0.00070873 | 0.00011354 | 0.00030827 | 0.00011075 | 0.00035026 | 0.0002717 | 0.00069202 | 0.003554 | -0.00093361 | 0.0036749 | -0.00070625 | -0.001115 | 0.0036747
LN_ln6350544-2 | 1 | 28.6593 | m1047552_A | m1047552_B | m1047552_C | n1136669_A | n1136669_B | n1136669_C | 0.00066087 | 0.00086995 | 0.0001375 | 0.00038858 | 0.000654 | 0.00087853 | 0.00014207 | 0.00036611 | 0.00013852 | 0.00040595 | 0.00066301 | 0.0008673 | 0.0032409 | -0.00080846 | 0.0033318 | -0.00062249 | -0.00095718 | 0.0033357
LN_ln6350544-3 | 1 | 60.5714 | n1136669_A | n1136669_B | n1136669_C | l3103822_A | l3103822_B | l3103822_C | 0.00066087 | 0.00086995 | 0.0001375 | 0.00038858 | 0.000654 | 0.00087853 | 0.00014207 | 0.00036611 | 0.00013852 | 0.00040595 | 0.00066301 | 0.0008673 | 0.0032409 | -0.00080846 | 0.0033318 | -0.00062249 | -0.00095718 | 0.0033357
LN_ln6350546-1 | 1 | 9.1837 | m1047325_A | m1047325_B | m1047325_C | m1047324_A | m1047324_B | m1047324_C | 0.00027002 | 0.00069597 | 0.00010995 | 0.00033351 | 0.00026463 | 0.00070873 | 0.00011354 | 0.00030827 | 0.00011075 | 0.00035026 | 0.0002717 | 0.00069202 | 0.003554 | -0.00093361 | 0.0036749 | -0.00070625 | -0.001115 | 0.0036747
LN_ln6350556-2 | 1 | 28.6946 | m1069517_A | m1069517_B | m1069517_C | n1136367_A | n1136367_B | n1136367_C | 0.00066087 | 0.00086995 | 0.0001375 | 0.00038858 | 0.000654 | 0.00087853 | 0.00014207 | 0.00036611 | 0.00013852 | 0.00040595 | 0.00066301 | 0.0008673 | 0.0032409 | -0.00080846 | 0.0033318 | -0.00062249 | -0.00095718 | 0.0033357
LN_ln6350556-3 | 1 | 38.4983 | n1136367_A | n1136367_B | n1136367_C | m1069515_A | m1069515_B | m1069515_C | 0.00066087 | 0.00086995 | 0.0001375 | 0.00038858 | 0.000654 | 0.00087853 | 0.00014207 | 0.00036611 | 0.00013852 | 0.00040595 | 0.00066301 | 0.0008673 | 0.0032409 | -0.00080846 | 0.0033318 | -0.00062249 | -0.00095718 | 0.0033357
LN_ln6350574-1 | 1 | 75.9549 | m1108381_A | m1108381_B | m1108381_C | l3254237_A | l3254237_B | l3254237_C | 0.00066087 | 0.00086995 | 0.0001375 | 0.00038858 | 0.000654 | 0.00087853 | 0.00014207 | 0.00036611 | 0.00013852 | 0.00040595 | 0.00066301 | 0.0008673 | 0.0032409 | -0.00080846 | 0.0033318 | -0.00062249 | -0.00095718 | 0.0033357
LN_ln6350577-1 | 1 | 129.1806 | l2673346_A | l2673346_B | l2673346_C | l3254238_A | l3254238_B | l3254238_C | 0.00027002 | 0.00069597 | 0.00010995 | 0.00033351 | 0.00026463 | 0.00070873 | 0.00011354 | 0.00030827 | 0.00011075 | 0.00035026 | 0.0002717 | 0.00069202 | 0.003554 | -0.00093361 | 0.0036749 | -0.00070625 | -0.001115 | 0.0036747
LN_ln6351510-1 | 1 | 1.6334 | m1142821_A | m1142821_B | m1142821_C | l2711226_A | l2711226_B | l2711226_C | 0.00027002 | 0.00069597 | 0.00010995 | 0.00033351 | 0.00026463 | 0.00070873 | 0.00011354 | 0.00030827 | 0.00011075 | 0.00035026 | 0.0002717 | 0.00069202 | 0.003554 | -0.00093361 | 0.0036749 | -0.00070625 | -0.001115 | 0.0036747
LN_ln6351511-1 | 1 | 64.6012 | l2917328_A | l2917328_B | l2917328_C | l2861218_A | l2861218_B | l2861218_C | 0.00027002 | 0.00069597 | 0.00010995 | 0.00033351 | 0.00026463 | 0.00070873 | 0.00011354 | 0.00030827 | 0.00011075 | 0.00035026 | 0.0002717 | 0.00069202 | 0.003554 | -0.00093361 | 0.0036749 | -0.00070625 | -0.001115 | 0.0036747
LN_ln6351519-1 | 1 | 107.2102 | m1209788_A | m1209788_B | m1209788_C | m1209787_A | m1209787_B | m1209787_C | 0.00027002 | 0.00069597 | 0.00010995 | 0.00033351 | 0.00026463 | 0.00070873 | 0.00011354 | 0.00030827 | 0.00011075 | 0.00035026 | 0.0002717 | 0.00069202 | 0.003554 | -0.00093361 | 0.0036749 | -0.00070625 | -0.001115 | 0.0036747
LN_ln6351524-1 | 1 | 80.1559 | l3011298_A | l3011298_B | l3011298_C | m1108295_A | m1108295_B | m1108295_C | 0.00027002 | 0.00069597 | 0.00010995 | 0.00033351 | 0.00026463 | 0.00070873 | 0.00011354 | 0.00030827 | 0.00011075 | 0.00035026 | 0.0002717 | 0.00069202 | 0.003554 | -0.00093361 | 0.0036749 | -0.00070625 | -0.001115 | 0.0036747
LN_ln6352699-1 | 1 | 6.0937 | p827514_A | p827514_B | p827514_C | m1026876_A | m1026876_B | m1026876_C | 0.00066087 | 0.00086995 | 0.0001375 | 0.00038858 | 0.000654 | 0.00087853 | 0.00014207 | 0.00036611 | 0.00013852 | 0.00040595 | 0.00066301 | 0.0008673 | 0.0032409 | -0.00080846 | 0.0033318 | -0.00062249 | -0.00095718 | 0.0033357
LN_ln6352701-1 | 1 | 10.9423 | m1069457_A | m1069457_B | m1069457_C | e182745_A | e182745_B | e182745_C | 0.00066087 | 0.00086995 | 0.0001375 | 0.00038858 | 0.000654 | 0.00087853 | 0.00014207 | 0.00036611 | 0.00013852 | 0.00040595 | 0.00066301 | 0.0008673 | 0.0032409 | -0.00080846 | 0.0033318 | -0.00062249 | -0.00095718 | 0.0033357
LN_ln6359077-1 | 1 | 80.8521 | l2937757_A | l2937757_B | l2937757_C | l3067448_A | l3067448_B | l3067448_C | 0.0011315 | 0.00088489 | 0.0001375 | 0.00038858 | 0.0011246 | 0.00089347 | 0.00014207 | 0.00036611 | 0.00013852 | 0.00040595 | 0.0011336 | 0.00088224 | 0.0030611 | -0.00073603 | 0.0031355 | -0.00057113 | -0.00086728 | 0.0031427
LN_ln6359077-2 | 1 | 88.7081 | l3253570_A | l3253570_B | l3253570_C | l2937757_A | l2937757_B | l2937757_C | 0.0011315 | 0.00088489 | 0.0001375 | 0.00038858 | 0.0011246 | 0.00089347 | 0.00014207 | 0.00036611 | 0.00013852 | 0.00040595 | 0.0011336 | 0.00088224 | 0.0030611 | -0.00073603 | 0.0031355 | -0.00057113 | -0.00086728 | 0.0031427
LN_ln6364659-1 | 1 | 86.0997 | m1108395_A | m1108395_B | m1108395_C | l2728247_A | l2728247_B | l2728247_C | 0.0016834 | 0.0009273 | 0.00013832 | 0.00043262 | 0.0016769 | 0.00093273 | 0.00014267 | 0.00041225 | 0.00013929 | 0.00045047 | 0.0016854 | 0.00092564 | 0.0029484 | -0.00069463 | 0.0030149 | -0.00054284 | -0.00081587 | 0.0030223
LN_ln6375549-3 | 1 | 63.1933 | n1138599_A | n1138599_B | n1138599_C | l3181545_A | l3181545_B | l3181545_C | 0.00066087 | 0.00086995 | 0.0001375 | 0.00038858 | 0.000654 | 0.00087853 | 0.00014207 | 0.00036611 | 0.00013852 | 0.00040595 | 0.00066301 | 0.0008673 | 0.0032409 | -0.00080846 | 0.0033318 | -0.00062249 | -0.00095718 | 0.0033357
LN_ln6375549-4 | 1 | 21.9956 | m1069376_A | m1069376_B | m1069376_C | n1138599_A | n1138599_B | n1138599_C | 0.00066087 | 0.00086995 | 0.0001375 | 0.00038858 | 0.000654 | 0.00087853 | 0.00014207 | 0.00036611 | 0.00013852 | 0.00040595 | 0.00066301 | 0.0008673 | 0.0032409 | -0.00080846 | 0.0033318 | -0.00062249 | -0.00095718 | 0.0033357
LN_ln6375549-5 | 1 | 22.0802 | n1138603_A | n1138603_B | n1138603_C | l3125349_A | l3125349_B | l3125349_C | 0.00066087 | 0.00086995 | 0.0001375 | 0.00038858 | 0.000654 | 0.00087853 | 0.00014207 | 0.00036611 | 0.00013852 | 0.00040595 | 0.00066301 | 0.0008673 | 0.0032409 | -0.00080846 | 0.0033318 | -0.00062249 | -0.00095718 | 0.0033357
LN_ln6375549-6 | 1 | 78.5449 | l3181545_A | l3181545_B | l3181545_C | n1138603_A | n1138603_B | n1138603_C | 0.00066087 | 0.00086995 | 0.0001375 | 0.00038858 | 0.000654 | 0.00087853 | 0.00014207 | 0.00036611 | 0.00013852 | 0.00040595 | 0.00066301 | 0.0008673 | 0.0032409 | -0.00080846 | 0.0033318 | -0.00062249 | -0.00095718 | 0.0033357
LN_ln6379462-1 | 1 | 44.9897 | m1047299_A | m1047299_B | m1047299_C | l3139121_A | l3139121_B | l3139121_C | 0.00027002 | 0.00069597 | 0.00010995 | 0.00033351 | 0.00026463 | 0.00070873 | 0.00011354 | 0.00030827 | 0.00011075 | 0.00035026 | 0.0002717 | 0.00069202 | 0.003554 | -0.00093361 | 0.0036749 | -0.00070625 | -0.001115 | 0.0036747
LN_ln6379462-2 | 1 | 75.0111 | l3139121_A | l3139121_B | l3139121_C | l2763153_A | l2763153_B | l2763153_C | 0.00027002 | 0.00069597 | 0.00010995 | 0.00033351 | 0.00026463 | 0.00070873 | 0.00011354 | 0.00030827 | 0.00011075 | 0.00035026 | 0.0002717 | 0.00069202 | 0.003554 | -0.00093361 | 0.0036749 | -0.00070625 | -0.001115 | 0.0036747
LN_ln6379462-3 | 1 | 48.3472 | l2763153_A | l2763153_B | l2763153_C | m1047293_A | m1047293_B | m1047293_C | 0.00027002 | 0.00069597 | 0.00010995 | 0.00033351 | 0.00026463 | 0.00070873 | 0.00011354 | 0.00030827 | 0.00011075 | 0.00035026 | 0.0002717 | 0.00069202 | 0.003554 | -0.00093361 | 0.0036749 | -0.00070625 | -0.001115 | 0.0036747
LN_ln6380805-1 | 1 | 100.3314 | m1108526_A | m1108526_B | m1108526_C | m1089199_A | m1089199_B | m1089199_C | 0.00027002 | 0.00069597 | 0.00010995 | 0.00033351 | 0.00026463 | 0.00070873 | 0.00011354 | 0.00030827 | 0.00011075 | 0.00035026 | 0.0002717 | 0.00069202 | 0.003554 | -0.00093361 | 0.0036749 | -0.00070625 | -0.001115 | 0.0036747
LN_ln6380807-1 | 1 | 334.281 | l2822863_A | l2822863_B | l2822863_C | m1089187_A | m1089187_B | m1089187_C | 0.00066087 | 0.00086995 | 0.0001375 | 0.00038858 | 0.000654 | 0.00087853 | 0.00014207 | 0.00036611 | 0.00013852 | 0.00040595 | 0.00066301 | 0.0008673 | 0.0032409 | -0.00080846 | 0.0033318 | -0.00062249 | -0.00095718 | 0.0033357
LN_ln6380809-2 | 1 | 10.5285 | l2973153_A | l2973153_B | l2973153_C | n1136998_A | n1136998_B | n1136998_C | 0.0016428 | 0.00088939 | 0.00014108 | 0.00043036 | 0.0016361 | 0.00089495 | 0.00014557 | 0.0004099 | 0.00014208 | 0.00044818 | 0.001645 | 0.00088768 | 0.0029484 | -0.00069463 | 0.0030149 | -0.00054284 | -0.00081587 | 0.0030223
LN_ln6380809-3 | 1 | 66.8281 | n1136998_A | n1136998_B | n1136998_C | m1047669_A | m1047669_B | m1047669_C | 0.0016428 | 0.00088939 | 0.00014108 | 0.00043036 | 0.0016361 | 0.00089495 | 0.00014557 | 0.0004099 | 0.00014208 | 0.00044818 | 0.001645 | 0.00088768 | 0.0029484 | -0.00069463 | 0.0030149 | -0.00054284 | -0.00081587 | 0.0030223
LN_ln6380810-1 | 1 | 86.6979 | m1047732_A | m1047732_B | m1047732_C | m1047737_A | m1047737_B | m1047737_C | 0.0016834 | 0.0009273 | 0.00013832 | 0.00043262 | 0.0016769 | 0.00093273 | 0.00014267 | 0.00041225 | 0.00013929 | 0.00045047 | 0.0016854 | 0.00092564 | 0.0029484 | -0.00069463 | 0.0030149 | -0.00054284 | -0.00081587 | 0.0030223
LN_ln6380813-1 | 1 | 62.5325 | m1026970_A | m1026970_B | m1026970_C | m1026977_A | m1026977_B | m1026977_C | 0.0011315 | 0.00088489 | 0.0001375 | 0.00038858 | 0.0011246 | 0.00089347 | 0.00014207 | 0.00036611 | 0.00013852 | 0.00040595 | 0.0011336 | 0.00088224 | 0.0030611 | -0.00073603 | 0.0031355 | -0.00057113 | -0.00086728 | 0.0031427
LN_ln6380817-1 | 1 | 12.0237 | m1047574_A | m1047574_B | m1047574_C | l2841632_A | l2841632_B | l2841632_C | 0.00066087 | 0.00086995 | 0.0001375 | 0.00038858 | 0.000654 | 0.00087853 | 0.00014207 | 0.00036611 | 0.00013852 | 0.00040595 | 0.00066301 | 0.0008673 | 0.0032409 | -0.00080846 | 0.0033318 | -0.00062249 | -0.00095718 | 0.0033357
LN_ln6380818-1 | 1 | 47.8289 | m1026670_A | m1026670_B | m1026670_C | m1026662_A | m1026662_B | m1026662_C | 0.00027002 | 0.00069597 | 0.00010995 | 0.00033351 | 0.00026463 | 0.00070873 | 0.00011354 | 0.00030827 | 0.00011075 | 0.00035026 | 0.0002717 | 0.00069202 | 0.003554 | -0.00093361 | 0.0036749 | -0.00070625 | -0.001115 | 0.0036747
LN_ln6380822-1 | 1 | 131.2277 | m1026854_A | m1026854_B | m1026854_C | m1026852_A | m1026852_B | m1026852_C | 0.00066087 | 0.00086995 | 0.0001375 | 0.00038858 | 0.000654 | 0.00087853 | 0.00014207 | 0.00036611 | 0.00013852 | 0.00040595 | 0.00066301 | 0.0008673 | 0.0032409 | -0.00080846 | 0.0033318 | -0.00062249 | -0.00095718 | 0.0033357
LN_ln6380825-1 | 1 | 80.3674 | m1009715_A | m1009715_B | m1009715_C | m1009705_A | m1009705_B | m1009705_C | 0.00066087 | 0.00086995 | 0.0001375 | 0.00038858 | 0.000654 | 0.00087853 | 0.00014207 | 0.00036611 | 0.00013852 | 0.00040595 | 0.00066301 | 0.0008673 | 0.0032409 | -0.00080846 | 0.0033318 | -0.00062249 | -0.00095718 | 0.0033357
LN_ln6380838-1 | 1 | 61.1369 | l2766741_A | l2766741_B | l2766741_C | m1069382_A | m1069382_B | m1069382_C | 0.00066087 | 0.00086995 | 0.0001375 | 0.00038858 | 0.000654 | 0.00087853 | 0.00014207 | 0.00036611 | 0.00013852 | 0.00040595 | 0.00066301 | 0.0008673 | 0.0032409 | -0.00080846 | 0.0033318 | -0.00062249 | -0.00095718 | 0.0033357
LN_ln6380847-1 | 1 | 99.3137 | m1047303_A | m1047303_B | m1047303_C | l3254238_A | l3254238_B | l3254238_C | 0.00027002 | 0.00069597 | 0.00010995 | 0.00033351 | 0.00026463 | 0.00070873 | 0.00011354 | 0.00030827 | 0.00011075 | 0.00035026 | 0.0002717 | 0.00069202 | 0.003554 | -0.00093361 | 0.0036749 | -0.00070625 | -0.001115 | 0.0036747
LN_ln6381820-1 | 1 | 123.3883 | m1125962_A | m1125962_B | m1125962_C | l3123452_A | l3123452_B | l3123452_C | 0.00027002 | 0.00069597 | 0.00010995 | 0.00033351 | 0.00026463 | 0.00070873 | 0.00011354 | 0.00030827 | 0.00011075 | 0.00035026 | 0.0002717 | 0.00069202 | 0.003554 | -0.00093361 | 0.0036749 | -0.00070625 | -0.001115 | 0.0036747
LN_ln6381844-1 | 1 | 70.5373 | l3030197_A | l3030197_B | l3030197_C | m1142868_A | m1142868_B | m1142868_C | 0.00027002 | 0.00069597 | 0.00010995 | 0.00033351 | 0.00026463 | 0.00070873 | 0.00011354 | 0.00030827 | 0.00011075 | 0.00035026 | 0.0002717 | 0.00069202 | 0.003554 | -0.00093361 | 0.0036749 | -0.00070625 | -0.001115 | 0.0036747
LN_ln6381853-1 | 1 | 74.6932 | m1142843_A | m1142843_B | m1142843_C | l2955077_A | l2955077_B | l2955077_C | 0.00027002 | 0.00069597 | 0.00010995 | 0.00033351 | 0.00026463 | 0.00070873 | 0.00011354 | 0.00030827 | 0.00011075 | 0.00035026 | 0.0002717 | 0.00069202 | 0.003554 | -0.00093361 | 0.0036749 | -0.00070625 | -0.001115 | 0.0036747
LN_ln6381858-1 | 1 | 62.5314 | m1209774_A | m1209774_B | m1209774_C | l3123509_A | l3123509_B | l3123509_C | 0.00027002 | 0.00069597 | 0.00010995 | 0.00033351 | 0.00026463 | 0.00070873 | 0.00011354 | 0.00030827 | 0.00011075 | 0.00035026 | 0.0002717 | 0.00069202 | 0.003554 | -0.00093361 | 0.0036749 | -0.00070625 | -0.001115 | 0.0036747
LN_ln6383059-1 | 1 | 15.939 | m1047568_A | m1047568_B | m1047568_C | p827527_A | p827527_B | p827527_C | 0.0016834 | 0.0009273 | 0.00013832 | 0.00043262 | 0.0016769 | 0.00093273 | 0.00014267 | 0.00041225 | 0.00013929 | 0.00045047 | 0.0016854 | 0.00092564 | 0.0029484 | -0.00069463 | 0.0030149 | -0.00054284 | -0.00081587 | 0.0030223
LN_ln6383460-1 | 1 | 34.2125 | 196-29519_A | 196-29519_B | 196-29519_C | l3066815_A | l3066815_B | l3066815_C | 0.00066087 | 0.00086995 | 0.0001375 | 0.00038858 | 0.000654 | 0.00087853 | 0.00014207 | 0.00036611 | 0.00013852 | 0.00040595 | 0.00066301 | 0.0008673 | 0.0032409 | -0.00080846 | 0.0033318 | -0.00062249 | -0.00095718 | 0.0033357
LN_ln6409778-1 | 1 | 140.6621 | l2898495_A | l2898495_B | l2898495_C | l2952003_A | l2952003_B | l2952003_C | 0.00066087 | 0.00086995 | 0.0001375 | 0.00038858 | 0.000654 | 0.00087853 | 0.00014207 | 0.00036611 | 0.00013852 | 0.00040595 | 0.00066301 | 0.0008673 | 0.0032409 | -0.00080846 | 0.0033318 | -0.00062249 | -0.00095718 | 0.0033357
LN_ln6411005-1 | 1 | 40.1499 | m1108379_A | m1108379_B | m1108379_C | m1108380_A | m1108380_B | m1108380_C | 0.00066087 | 0.00086995 | 0.0001375 | 0.00038858 | 0.000654 | 0.00087853 | 0.00014207 | 0.00036611 | 0.00013852 | 0.00040595 | 0.00066301 | 0.0008673 | 0.0032409 | -0.00080846 | 0.0033318 | -0.00062249 | -0.00095718 | 0.0033357
LN_ln6411005-2 | 1 | 85.5054 | m1108380_A | m1108380_B | m1108380_C | l2898495_A | l2898495_B | l2898495_C | 0.00066087 | 0.00086995 | 0.0001375 | 0.00038858 | 0.000654 | 0.00087853 | 0.00014207 | 0.00036611 | 0.00013852 | 0.00040595 | 0.00066301 | 0.0008673 | 0.0032409 | -0.00080846 | 0.0033318 | -0.00062249 | -0.00095718 | 0.0033357
LN_ln6411010-1 | 1 | 138.4792 | l2898495_A | l2898495_B | l2898495_C | m1108400_A | m1108400_B | m1108400_C | 0.00066087 | 0.00086995 | 0.0001375 | 0.00038858 | 0.000654 | 0.00087853 | 0.00014207 | 0.00036611 | 0.00013852 | 0.00040595 | 0.00066301 | 0.0008673 | 0.0032409 | -0.00080846 | 0.0033318 | -0.00062249 | -0.00095718 | 0.0033357
LN_ln6411371-1 | 1 | 24.1089 | m1047649_A | m1047649_B | m1047649_C | l2973153_A | l2973153_B | l2973153_C | 0.0015412 | 0.00074032 | 4.2358e-05 | 0.00028695 | 0.0015402 | 0.00075699 | 4.3017e-05 | 0.00025911 | 4.2492e-05 | 0.00030312 | 0.0015415 | 0.00073514 | 0.0029539 | -0.00069074 | 0.0030177 | -0.00053712 | -0.00081184 | 0.0030282
LN_ln6411372-1 | 1 | 38.5216 | m1047672_A | m1047672_B | m1047672_C | l2822866_A | l2822866_B | l2822866_C | 0.0016428 | 0.00088939 | 0.00014108 | 0.00043036 | 0.0016361 | 0.00089495 | 0.00014557 | 0.0004099 | 0.00014208 | 0.00044818 | 0.001645 | 0.00088768 | 0.0029484 | -0.00069463 | 0.0030149 | -0.00054284 | -0.00081587 | 0.0030223
LN_ln6411376-1 | 1 | 4.0683 | m1069217_A | m1069217_B | m1069217_C | l2841626_A | l2841626_B | l2841626_C | 0.00066087 | 0.00086995 | 0.0001375 | 0.00038858 | 0.000654 | 0.00087853 | 0.00014207 | 0.00036611 | 0.00013852 | 0.00040595 | 0.00066301 | 0.0008673 | 0.0032409 | -0.00080846 | 0.0033318 | -0.00062249 | -0.00095718 | 0.0033357
LN_ln6411383-1 | 1 | 101.2321 | l3235254_A | l3235254_B | l3235254_C | m1026855_A | m1026855_B | m1026855_C | 0.00066087 | 0.00086995 | 0.0001375 | 0.00038858 | 0.000654 | 0.00087853 | 0.00014207 | 0.00036611 | 0.00013852 | 0.00040595 | 0.00066301 | 0.0008673 | 0.0032409 | -0.00080846 | 0.0033318 | -0.00062249 | -0.00095718 | 0.0033357
LN_ln6411407-1 | 1 | 61.1579 | m1026701_A | m1026701_B | m1026701_C | m1026697_A | m1026697_B | m1026697_C | 0.00027002 | 0.00069597 | 0.00010995 | 0.00033351 | 0.00026463 | 0.00070873 | 0.00011354 | 0.00030827 | 0.00011075 | 0.00035026 | 0.0002717 | 0.00069202 | 0.003554 | -0.00093361 | 0.0036749 | -0.00070625 | -0.001115 | 0.0036747
LN_ln6412354-1 | 1 | 9.3474 | m1166373_A | m1166373_B | m1166373_C | m1166374_A | m1166374_B | m1166374_C | 0.00027002 | 0.00069597 | 0.00010995 | 0.00033351 | 0.00026463 | 0.00070873 | 0.00011354 | 0.00030827 | 0.00011075 | 0.00035026 | 0.0002717 | 0.00069202 | 0.003554 | -0.00093361 | 0.0036749 | -0.00070625 | -0.001115 | 0.0036747
LN_ln6412355-1 | 1 | 67.6468 | m1166374_A | m1166374_B | m1166374_C | l2786266_A | l2786266_B | l2786266_C | 0.00027002 | 0.00069597 | 0.00010995 | 0.00033351 | 0.00026463 | 0.00070873 | 0.00011354 | 0.00030827 | 0.00011075 | 0.00035026 | 0.0002717 | 0.00069202 | 0.003554 | -0.00093361 | 0.0036749 | -0.00070625 | -0.001115 | 0.0036747
LN_ln6412356-1 | 1 | 61.0737 | m1186063_A | m1186063_B | m1186063_C | m1209776_A | m1209776_B | m1209776_C | 0.00027002 | 0.00069597 | 0.00010995 | 0.00033351 | 0.00026463 | 0.00070873 | 0.00011354 | 0.00030827 | 0.00011075 | 0.00035026 | 0.0002717 | 0.00069202 | 0.003554 | -0.00093361 | 0.0036749 | -0.00070625 | -0.001115 | 0.0036747
LN_ln6413567-2 | 1 | 43.5861 | m1069175_A | m1069175_B | m1069175_C | n1139541_A | n1139541_B | n1139541_C | 0.00027002 | 0.00069597 | 0.00010995 | 0.00033351 | 0.00026463 | 0.00070873 | 0.00011354 | 0.00030827 | 0.00011075 | 0.00035026 | 0.0002717 | 0.00069202 | 0.003554 | -0.00093361 | 0.0036749 | -0.00070625 | -0.001115 | 0.0036747
LN_ln6413567-3 | 1 | 14.9668 | n1139541_A | n1139541_B | n1139541_C | d6413567-3_int_A | d6413567-3_int_B | d6413567-3_int_C | 0.00027002 | 0.00069597 | 0.00010995 | 0.00033351 | 0.00026463 | 0.00070873 | 0.00011354 | 0.00030827 | 0.00011075 | 0.00035026 | 0.0002717 | 0.00069202 | 0.003554 | -0.00093361 | 0.0036749 | -0.00070625 | -0.001115 | 0.0036747
LN_ln6413700-1 | 1 | 67.4397 | m1125987_A | m1125987_B | m1125987_C | m1125989_A | m1125989_B | m1125989_C | 0.00027002 | 0.00069597 | 0.00010995 | 0.00033351 | 0.00026463 | 0.00070873 | 0.00011354 | 0.00030827 | 0.00011075 | 0.00035026 | 0.0002717 | 0.00069202 | 0.003554 | -0.00093361 | 0.0036749 | -0.00070625 | -0.001115 | 0.0036747
LN_ln6413954-1 | 1 | 60.2655 | l2955077_A | l2955077_B | l2955077_C | m1142851_A | m1142851_B | m1142851_C | 0.00027002 | 0.00069597 | 0.00010995 | 0.00033351 | 0.00026463 | 0.00070873 | 0.00011354 | 0.00030827 | 0.00011075 | 0.00035026 | 0.0002717 | 0.00069202 | 0.003554 | -0.00093361 | 0.0036749 | -0.00070625 | -0.001115 | 0.0036747
LN_ln6422011-1 | 1 | 229.7433 | m1108400_A | m1108400_B | m1108400_C | m1108401_A | m1108401_B | m1108401_C | 0.00066087 | 0.00086995 | 0.0001375 | 0.00038858 | 0.000654 | 0.00087853 | 0.00014207 | 0.00036611 | 0.00013852 | 0.00040595 | 0.00066301 | 0.0008673 | 0.0032409 | -0.00080846 | 0.0033318 | -0.00062249 | -0.00095718 | 0.0033357
LN_ln6422012-1 | 1 | 132.4897 | m1108401_A | m1108401_B | m1108401_C | m1108402_A | m1108402_B | m1108402_C | 0.00066087 | 0.00086995 | 0.0001375 | 0.00038858 | 0.000654 | 0.00087853 | 0.00014207 | 0.00036611 | 0.00013852 | 0.00040595 | 0.00066301 | 0.0008673 | 0.0032409 | -0.00080846 | 0.0033318 | -0.00062249 | -0.00095718 | 0.0033357
LN_ln6422013-1 | 1 | 59.3472 | m1108402_A | m1108402_B | m1108402_C | m1108403_A | m1108403_B | m1108403_C | 0.00066087 | 0.00086995 | 0.0001375 | 0.00038858 | 0.000654 | 0.00087853 | 0.00014207 | 0.00036611 | 0.00013852 | 0.00040595 | 0.00066301 | 0.0008673 | 0.0032409 | -0.00080846 | 0.0033318 | -0.00062249 | -0.00095718 | 0.0033357
LN_ln6422014-1 | 1 | 83.748 | m1108400_A | m1108400_B | m1108400_C | m1108404_A | m1108404_B | m1108404_C | 0.00066087 | 0.00086995 | 0.0001375 | 0.00038858 | 0.000654 | 0.00087853 | 0.00014207 | 0.00036611 | 0.00013852 | 0.00040595 | 0.00066301 | 0.0008673 | 0.0032409 | -0.00080846 | 0.0033318 | -0.00062249 | -0.00095718 | 0.0033357
LN_ln6422015-1 | 1 | 128.9747 | m1108402_A | m1108402_B | m1108402_C | m1108405_A | m1108405_B | m1108405_C | 0.00066087 | 0.00086995 | 0.0001375 | 0.00038858 | 0.000654 | 0.00087853 | 0.00014207 | 0.00036611 | 0.00013852 | 0.00040595 | 0.00066301 | 0.0008673 | 0.0032409 | -0.00080846 | 0.0033318 | -0.00062249 | -0.00095718 | 0.0033357
LN_ln6422016-1 | 1 | 323.8974 | m1108403_A | m1108403_B | m1108403_C | m1108406_A | m1108406_B | m1108406_C | 0.00066087 | 0.00086995 | 0.0001375 | 0.00038858 | 0.000654 | 0.00087853 | 0.00014207 | 0.00036611 | 0.00013852 | 0.00040595 | 0.00066301 | 0.0008673 | 0.0032409 | -0.00080846 | 0.0033318 | -0.00062249 | -0.00095718 | 0.0033357
LN_ln6422809-2 | 1 | 4.8333 | m1047528_A | m1047528_B | m1047528_C | l2858166_A | l2858166_B | l2858166_C | 0.00066087 | 0.00086995 | 0.0001375 | 0.00038858 | 0.000654 | 0.00087853 | 0.00014207 | 0.00036611 | 0.00013852 | 0.00040595 | 0.00066301 | 0.0008673 | 0.0032409 | -0.00080846 | 0.0033318 | -0.00062249 | -0.00095718 | 0.0033357
LN_ln6422809-3 | 1 | 11.1763 | m1047526_A | m1047526_B | m1047526_C | n1136666_A | n1136666_B | n1136666_C | 0.00066087 | 0.00086995 | 0.0001375 | 0.00038858 | 0.000654 | 0.00087853 | 0.00014207 | 0.00036611 | 0.00013852 | 0.00040595 | 0.00066301 | 0.0008673 | 0.0032409 | -0.00080846 | 0.0033318 | -0.00062249 | -0.00095718 | 0.0033357
LN_ln6422809-4 | 1 | 29.7733 | n1136666_A | n1136666_B | n1136666_C | m1047528_A | m1047528_B | m1047528_C | 0.00066087 | 0.00086995 | 0.0001375 | 0.00038858 | 0.000654 | 0.00087853 | 0.00014207 | 0.00036611 | 0.00013852 | 0.00040595 | 0.00066301 | 0.0008673 | 0.0032409 | -0.00080846 | 0.0033318 | -0.00062249 | -0.00095718 | 0.0033357
LN_ln6425615-1 | 1 | 140.2084 | l3254237_A | l3254237_B | l3254237_C | m1108387_A | m1108387_B | m1108387_C | 0.00066087 | 0.00086995 | 0.0001375 | 0.00038858 | 0.000654 | 0.00087853 | 0.00014207 | 0.00036611 | 0.00013852 | 0.00040595 | 0.00066301 | 0.0008673 | 0.0032409 | -0.00080846 | 0.0033318 | -0.00062249 | -0.00095718 | 0.0033357
LN_ln6438273-2 | 1 | 37.0082 | m1026700_A | m1026700_B | m1026700_C | n1140823_A | n1140823_B | n1140823_C | 0.0016834 | 0.0009273 | 0.00013832 | 0.00043262 | 0.0016769 | 0.00093273 | 0.00014267 | 0.00041225 | 0.00013929 | 0.00045047 | 0.0016854 | 0.00092564 | 0.0029484 | -0.00069463 | 0.0030149 | -0.00054284 | -0.00081587 | 0.0030223
LN_ln6438273-3 | 1 | 60.4562 | n1140823_A | n1140823_B | n1140823_C | l2851933_A | l2851933_B | l2851933_C | 0.0016834 | 0.0009273 | 0.00013832 | 0.00043262 | 0.0016769 | 0.00093273 | 0.00014267 | 0.00041225 | 0.00013929 | 0.00045047 | 0.0016854 | 0.00092564 | 0.0029484 | -0.00069463 | 0.0030149 | -0.00054284 | -0.00081587 | 0.0030223
LN_ln6440069-1 | 1 | 67.4911 | l2933164_A | l2933164_B | l2933164_C | l3029498_A | l3029498_B | l3029498_C | 0.00027002 | 0.00069597 | 0.00010995 | 0.00033351 | 0.00026463 | 0.00070873 | 0.00011354 | 0.00030827 | 0.00011075 | 0.00035026 | 0.0002717 | 0.00069202 | 0.003554 | -0.00093361 | 0.0036749 | -0.00070625 | -0.001115 | 0.0036747
LN_ln6504018-1 | 1 | 307.6146 | m3032977_A | m3032977_B | m3032977_C | m1166366_A | m1166366_B | m1166366_C | 0.00027002 | 0.00069597 | 0.00010995 | 0.00033351 | 0.00026463 | 0.00070873 | 0.00011354 | 0.00030827 | 0.00011075 | 0.00035026 | 0.0002717 | 0.00069202 | 0.003554 | -0.00093361 | 0.0036749 | -0.00070625 | -0.001115 | 0.0036747
LN_ln6504019-5 | 1 | 50.1408 | m1186067_A | m1186067_B | m1186067_C | m3032980_A | m3032980_B | m3032980_C | 0.00027002 | 0.00069597 | 0.00010995 | 0.00033351 | 0.00026463 | 0.00070873 | 0.00011354 | 0.00030827 | 0.00011075 | 0.00035026 | 0.0002717 | 0.00069202 | 0.003554 | -0.00093361 | 0.0036749 | -0.00070625 | -0.001115 | 0.0036747
LN_ln6504019-6 | 1 | 160.4099 | d6504019-6_int_A | d6504019-6_int_B | d6504019-6_int_C | m1186065_A | m1186065_B | m1186065_C | 0.00027002 | 0.00069597 | 0.00010995 | 0.00033351 | 0.00026463 | 0.00070873 | 0.00011354 | 0.00030827 | 0.00011075 | 0.00035026 | 0.0002717 | 0.00069202 | 0.003554 | -0.00093361 | 0.0036749 | -0.00070625 | -0.001115 | 0.0036747
LN_ln6504020-2 | 1 | 257.4444 | m3032980_A | m3032980_B | m3032980_C | m3032977_A | m3032977_B | m3032977_C | 0.00027002 | 0.00069597 | 0.00010995 | 0.00033351 | 0.00026463 | 0.00070873 | 0.00011354 | 0.00030827 | 0.00011075 | 0.00035026 | 0.0002717 | 0.00069202 | 0.003554 | -0.00093361 | 0.0036749 | -0.00070625 | -0.001115 | 0.0036747
LN_ln6505942-2 | 1 | 110.3979 | m1069393_A | m1069393_B | m1069393_C | l3029501_A | l3029501_B | l3029501_C | 0.00066087 | 0.00086995 | 0.0001375 | 0.00038858 | 0.000654 | 0.00087853 | 0.00014207 | 0.00036611 | 0.00013852 | 0.00040595 | 0.00066301 | 0.0008673 | 0.0032409 | -0.00080846 | 0.0033318 | -0.00062249 | -0.00095718 | 0.0033357
LN_ln6505943-3 | 1 | 1.8657 | l3029501_A | l3029501_B | l3029501_C | m3036165_A | m3036165_B | m3036165_C | 0.00066087 | 0.00086995 | 0.0001375 | 0.00038858 | 0.000654 | 0.00087853 | 0.00014207 | 0.00036611 | 0.00013852 | 0.00040595 | 0.00066301 | 0.0008673 | 0.0032409 | -0.00080846 | 0.0033318 | -0.00062249 | -0.00095718 | 0.0033357
LN_ln6505944-2 | 1 | 6.7167 | p827563_A | p827563_B | p827563_C | n1138595_A | n1138595_B | n1138595_C | 0.00066087 | 0.00086995 | 0.0001375 | 0.00038858 | 0.000654 | 0.00087853 | 0.00014207 | 0.00036611 | 0.00013852 | 0.00040595 | 0.00066301 | 0.0008673 | 0.0032409 | -0.00080846 | 0.0033318 | -0.00062249 | -0.00095718 | 0.0033357
LN_ln6505944-3 | 1 | 117.9087 | n1138595_A | n1138595_B | n1138595_C | m3036167_A | m3036167_B | m3036167_C | 0.00066087 | 0.00086995 | 0.0001375 | 0.00038858 | 0.000654 | 0.00087853 | 0.00014207 | 0.00036611 | 0.00013852 | 0.00040595 | 0.00066301 | 0.0008673 | 0.0032409 | -0.00080846 | 0.0033318 | -0.00062249 | -0.00095718 | 0.0033357
LN_ln6505945-1 | 1 | 3.1199 | m3036167_A | m3036167_B | m3036167_C | l2973156_A | l2973156_B | l2973156_C | 0.00066087 | 0.00086995 | 0.0001375 | 0.00038858 | 0.000654 | 0.00087853 | 0.00014207 | 0.00036611 | 0.00013852 | 0.00040595 | 0.00066301 | 0.0008673 | 0.0032409 | -0.00080846 | 0.0033318 | -0.00062249 | -0.00095718 | 0.0033357
LN_ln6505946-1 | 1 | 73.335 | m3036167_A | m3036167_B | m3036167_C | l3085391_A | l3085391_B | l3085391_C | 0.00066087 | 0.00086995 | 0.0001375 | 0.00038858 | 0.000654 | 0.00087853 | 0.00014207 | 0.00036611 | 0.00013852 | 0.00040595 | 0.00066301 | 0.0008673 | 0.0032409 | -0.00080846 | 0.0033318 | -0.00062249 | -0.00095718 | 0.0033357
LN_ln6505949-1 | 1 | 2.1798 | l2691952_A | l2691952_B | l2691952_C | m3036170_A | m3036170_B | m3036170_C | 0.00027002 | 0.00069597 | 0.00010995 | 0.00033351 | 0.00026463 | 0.00070873 | 0.00011354 | 0.00030827 | 0.00011075 | 0.00035026 | 0.0002717 | 0.00069202 | 0.003554 | -0.00093361 | 0.0036749 | -0.00070625 | -0.001115 | 0.0036747
LN_ln6505950-1 | 1 | 16.2651 | m3036170_A | m3036170_B | m3036170_C | m1026670_A | m1026670_B | m1026670_C | 0.00027002 | 0.00069597 | 0.00010995 | 0.00033351 | 0.00026463 | 0.00070873 | 0.00011354 | 0.00030827 | 0.00011075 | 0.00035026 | 0.0002717 | 0.00069202 | 0.003554 | -0.00093361 | 0.0036749 | -0.00070625 | -0.001115 | 0.0036747
LN_ln6506306-2 | 1 | 23.6203 | l2851933_A | l2851933_B | l2851933_C | l3207907_A | l3207907_B | l3207907_C | 0.0011315 | 0.00088489 | 0.0001375 | 0.00038858 | 0.0011246 | 0.00089347 | 0.00014207 | 0.00036611 | 0.00013852 | 0.00040595 | 0.0011336 | 0.00088224 | 0.0030611 | -0.00073603 | 0.0031355 | -0.00057113 | -0.00086728 | 0.0031427
LN_ln6506307-4 | 1 | 2.4242 | l3207907_A | l3207907_B | l3207907_C | m3037441_A | m3037441_B | m3037441_C | 0.0011315 | 0.00088489 | 0.0001375 | 0.00038858 | 0.0011246 | 0.00089347 | 0.00014207 | 0.00036611 | 0.00013852 | 0.00040595 | 0.0011336 | 0.00088224 | 0.0030611 | -0.00073603 | 0.0031355 | -0.00057113 | -0.00086728 | 0.0031427
LN_ln6506310-2 | 1 | 72.2176 | m1125988_A | m1125988_B | m1125988_C | l2767340_A | l2767340_B | l2767340_C | 0.0016428 | 0.00088939 | 0.00014108 | 0.00043036 | 0.0016361 | 0.00089495 | 0.00014557 | 0.0004099 | 0.00014208 | 0.00044818 | 0.001645 | 0.00088768 | 0.0029484 | -0.00069463 | 0.0030149 | -0.00054284 | -0.00081587 | 0.0030223
LN_ln6506311-4 | 1 | 1.9375 | l2767340_A | l2767340_B | l2767340_C | m3037449_A | m3037449_B | m3037449_C | 0.0016428 | 0.00088939 | 0.00014108 | 0.00043036 | 0.0016361 | 0.00089495 | 0.00014557 | 0.0004099 | 0.00014208 | 0.00044818 | 0.001645 | 0.00088768 | 0.0029484 | -0.00069463 | 0.0030149 | -0.00054284 | -0.00081587 | 0.0030223
LN_ln6896673-6 | 1 | 14.3864 | m3763619_A | m3763619_B | m3763619_C | m3763624_A | m3763624_B | m3763624_C | 0.0011315 | 0.00088489 | 0.0001375 | 0.00038858 | 0.0011246 | 0.00089347 | 0.00014207 | 0.00036611 | 0.00013852 | 0.00040595 | 0.0011336 | 0.00088224 | 0.0030611 | -0.00073603 | 0.0031355 | -0.00057113 | -0.00086728 | 0.0031427
LN_ln6896673-7 | 1 | 5.456 | m3763624_A | m3763624_B | m3763624_C | m3763618_A | m3763618_B | m3763618_C | 0.0011315 | 0.00088489 | 0.0001375 | 0.00038858 | 0.0011246 | 0.00089347 | 0.00014207 | 0.00036611 | 0.00013852 | 0.00040595 | 0.0011336 | 0.00088224 | 0.0030611 | -0.00073603 | 0.0031355 | -0.00057113 | -0.00086728 | 0.0031427
LN_ln7167521-1 | 1 | 65.5045 | m4362177_A | m4362177_B | m4362177_C | m1186052_A | m1186052_B | m1186052_C | 0.0011315 | 0.00088489 | 0.0001375 | 0.00038858 | 0.0011246 | 0.00089347 | 0.00014207 | 0.00036611 | 0.00013852 | 0.00040595 | 0.0011336 | 0.00088224 | 0.0030611 | -0.00073603 | 0.0031355 | -0.00057113 | -0.00086728 | 0.0031427
LN_ln81098881-1 | 1 | 7.2182 | m1089185_A | m1089185_B | m1089185_C | p850083_A | p850083_B | p850083_C | 0.00066087 | 0.00086995 | 0.0001375 | 0.00038858 | 0.000654 | 0.00087853 | 0.00014207 | 0.00036611 | 0.00013852 | 0.00040595 | 0.00066301 | 0.0008673 | 0.0032409 | -0.00080846 | 0.0033318 | -0.00062249 | -0.00095718 | 0.0033357
LN_ln8940662-1 | 1 | 4.3349 | m1209774_A | m1209774_B | m1209774_C | 221-242079_A | 221-242079_B | 221-242079_C | 0.00077653 | 0.00025006 | 0.00011415 | -1.3011e-05 | 0.00076217 | 0.000232 | 9.0687e-05 | -3.0857e-05 | 0.00011415 | -1.3011e-05 | 0.00077653 | 0.00025006 | 0.08805 | 0 | 0.08805 | 0 | 0 | 0.08805
LN_ln8940663-1 | 1 | 56.7435 | 221-242079_A | 221-242079_B | 221-242079_C | l3011293_A | l3011293_B | l3011293_C | 0.00077653 | 0.00025006 | 0.00011415 | -1.3011e-05 | 0.00076217 | 0.000232 | 9.0687e-05 | -3.0857e-05 | 0.00011415 | -1.3011e-05 | 0.00077653 | 0.00025006 | 0.08805 | 0 | 0.08805 | 0 | 0 | 0.08805
LN_ln8978752-1 | 1 | 5.8391 | m1186052_A | m1186052_B | m1186052_C | 198-5320_A | 198-5320_B | 198-5320_C | 0.00077653 | 0.00025006 | 0.00011415 | -1.3011e-05 | 0.00076217 | 0.000232 | 9.0687e-05 | -3.0857e-05 | 0.00011415 | -1.3011e-05 | 0.00077653 | 0.00025006 | 0.08805 | 0 | 0.08805 | 0 | 0 | 0.08805
LN_ln8978753-1 | 1 | 3.892 | 198-5320_A | 198-5320_B | 198-5320_C | 221-311359_A | 221-311359_B | 221-311359_C | 0.00077653 | 0.00025006 | 0.00011415 | -1.3011e-05 | 0.00076217 | 0.000232 | 9.0687e-05 | -3.0857e-05 | 0.00011415 | -1.3011e-05 | 0.00077653 | 0.00025006 | 0.08805 | 0 | 0.08805 | 0 | 0 | 0.08805
LN_ln8978753-2 | 1 | 48.1805 | 221-311359_A | 221-311359_B | 221-311359_C | l3234149_A | l3234149_B | l3234149_C | 0.00077653 | 0.00025006 | 0.00011415 | -1.3011e-05 | 0.00076217 | 0.000232 | 9.0687e-05 | -3.0857e-05 | 0.00011415 | -1.3011e-05 | 0.00077653 | 0.00025006 | 0.08805 | 0 | 0.08805 | 0 | 0 | 0.08805
LN_ln8979248-1 | 1 | 3.0769 | m1108398_A | m1108398_B | m1108398_C | p850072_A | p850072_B | p850072_C | 0.00077653 | 0.00025006 | 0.00011415 | -1.3011e-05 | 0.00076217 | 0.000232 | 9.0687e-05 | -3.0857e-05 | 0.00011415 | -1.3011e-05 | 0.00077653 | 0.00025006 | 0.08805 | 0 | 0.08805 | 0 | 0 | 0.08805
LN_ln8979249-1 | 1 | 4.0622 | p850072_A | p850072_B | p850072_C | 221-311609_A | 221-311609_B | 221-311609_C | 0.00077653 | 0.00025006 | 0.00011415 | -1.3011e-05 | 0.00076217 | 0.000232 | 9.0687e-05 | -3.0857e-05 | 0.00011415 | -1.3011e-05 | 0.00077653 | 0.00025006 | 0.08805 | 0 | 0.08805 | 0 | 0 | 0.08805
LN_ln8979249-2 | 1 | 41.6287 | 221-311609_A | 221-311609_B | 221-311609_C | l2915542_A | l2915542_B | l2915542_C | 0.00077653 | 0.00025006 | 0.00011415 | -1.3011e-05 | 0.00076217 | 0.000232 | 9.0687e-05 | -3.0857e-05 | 0.00011415 | -1.3011e-05 | 0.00077653 | 0.00025006 | 0.08805 | 0 | 0.08805 | 0 | 0 | 0.08805
LN_ln8979251-1 | 1 | 5.2036 | p862322_A | p862322_B | p862322_C | 221-308718_A | 221-308718_B | 221-308718_C | 0.00077653 | 0.00025006 | 0.00011415 | -1.3011e-05 | 0.00076217 | 0.000232 | 9.0687e-05 | -3.0857e-05 | 0.00011415 | -1.3011e-05 | 0.00077653 | 0.00025006 | 0.08805 | 0 | 0.08805 | 0 | 0 | 0.08805
LN_ln8979251-2 | 1 | 33.6773 | 221-308718_A | 221-308718_B | 221-308718_C | l2803199_A | l2803199_B | l2803199_C | 0.00077653 | 0.00025006 | 0.00011415 | -1.3011e-05 | 0.00076217 | 0.000232 | 9.0687e-05 | -3.0857e-05 | 0.00011415 | -1.3011e-05 | 0.00077653 | 0.00025006 | 0.08805 | 0 | 0.08805 | 0 | 0 | 0.08805
LN_ln8979254-1 | 1 | 5.0856 | p850080_A | p850080_B | p850080_C | 221-311905_A | 221-311905_B | 221-311905_C | 0.00077653 | 0.00025006 | 0.00011415 | -1.3011e-05 | 0.00076217 | 0.000232 | 9.0687e-05 | -3.0857e-05 | 0.00011415 | -1.3011e-05 | 0.00077653 | 0.00025006 | 0.08805 | 0 | 0.08805 | 0 | 0 | 0.08805
LN_ln8979254-2 | 1 | 13.9817 | 221-311905_A | 221-311905_B | 221-311905_C | l3215203_A | l3215203_B | l3215203_C | 0.00077653 | 0.00025006 | 0.00011415 | -1.3011e-05 | 0.00076217 | 0.000232 | 9.0687e-05 | -3.0857e-05 | 0.00011415 | -1.3011e-05 | 0.00077653 | 0.00025006 | 0.08805 | 0 | 0.08805 | 0 | 0 | 0.08805
LN_ln8979255-1 | 1 | 3.2824 | m1108387_A | m1108387_B | m1108387_C | p850080_A | p850080_B | p850080_C | 0.00077653 | 0.00025006 | 0.00011415 | -1.3011e-05 | 0.00076217 | 0.000232 | 9.0687e-05 | -3.0857e-05 | 0.00011415 | -1.3011e-05 | 0.00077653 | 0.00025006 | 0.08805 | 0 | 0.08805 | 0 | 0 | 0.08805
LN_ln8979256-1 | 1 | 52.0783 | m1089183_A | m1089183_B | m1089183_C | l2990826_A | l2990826_B | l2990826_C | 0.00066087 | 0.00086995 | 0.0001375 | 0.00038858 | 0.000654 | 0.00087853 | 0.00014207 | 0.00036611 | 0.00013852 | 0.00040595 | 0.00066301 | 0.0008673 | 0.0032409 | -0.00080846 | 0.0033318 | -0.00062249 | -0.00095718 | 0.0033357
LN_ln8979257-1 | 1 | 5.8982 | p850083_A | p850083_B | p850083_C | 221-312488_A | 221-312488_B | 221-312488_C | 0.00066087 | 0.00086995 | 0.0001375 | 0.00038858 | 0.000654 | 0.00087853 | 0.00014207 | 0.00036611 | 0.00013852 | 0.00040595 | 0.00066301 | 0.0008673 | 0.0032409 | -0.00080846 | 0.0033318 | -0.00062249 | -0.00095718 | 0.0033357
LN_ln8979257-2 | 1 | 13.5168 | 221-312488_A | 221-312488_B | 221-312488_C | m1089183_A | m1089183_B | m1089183_C | 0.00066087 | 0.00086995 | 0.0001375 | 0.00038858 | 0.000654 | 0.00087853 | 0.00014207 | 0.00036611 | 0.00013852 | 0.00040595 | 0.00066301 | 0.0008673 | 0.0032409 | -0.00080846 | 0.0033318 | -0.00062249 | -0.00095718 | 0.0033357
LN_ln8979258-1 | 1 | 158.9436 | l2990826_A | l2990826_B | l2990826_C | l2990827_A | l2990827_B | l2990827_C | 0.00066087 | 0.00086995 | 0.0001375 | 0.00038858 | 0.000654 | 0.00087853 | 0.00014207 | 0.00036611 | 0.00013852 | 0.00040595 | 0.00066301 | 0.0008673 | 0.0032409 | -0.00080846 | 0.0033318 | -0.00062249 | -0.00095718 | 0.0033357
LN_ln8979259-1 | 1 | 213.5871 | l2990828_A | l2990828_B | l2990828_C | l2841619_A | l2841619_B | l2841619_C | 0.00066087 | 0.00086995 | 0.0001375 | 0.00038858 | 0.000654 | 0.00087853 | 0.00014207 | 0.00036611 | 0.00013852 | 0.00040595 | 0.00066301 | 0.0008673 | 0.0032409 | -0.00080846 | 0.0033318 | -0.00062249 | -0.00095718 | 0.0033357
LN_ln8989758-1 | 1 | 7.3947 | m1108381_A | m1108381_B | m1108381_C | p862322_A | p862322_B | p862322_C | 0.00077653 | 0.00025006 | 0.00011415 | -1.3011e-05 | 0.00076217 | 0.000232 | 9.0687e-05 | -3.0857e-05 | 0.00011415 | -1.3011e-05 | 0.00077653 | 0.00025006 | 0.08805 | 0 | 0.08805 | 0 | 0 | 0.08805
End of Three-Phase Line with Full Data
Three-Phase Line with Sequential Data |  | Go to Type List
ID | Status | Length | From1 | From2 | From3 | To1 | To2 | To3 | R0 (Ohm/length_unit) | X0 (Ohm/length_unit) | R1 (Ohm/length_unit) | X1 (Ohm/length_unit) | B0 (uS/length_unit) | B1 (uS/length_unit)
LN_hvmv_sub_connector | 1 | 1 | hvmv11sub1_lsb_A | hvmv11sub1_lsb_B | hvmv11sub1_lsb_C | hvmv_sub1_48332_A | hvmv_sub1_48332_B | hvmv_sub1_48332_C | 1e-06 | 1e-05 | 1e-06 | 1e-05 | 0 | 0
LN_ln5513564-2 | 1 | 1 | l2823592_cap_A | l2823592_cap_B | l2823592_cap_C | r20185_A | r20185_B | r20185_C | 0.001 | 0.001 | 0.001 | 0.001 | 0 | 0
End of Three-Phase Line with Sequential Data

## Transformer
138236b0
PositiveSeq2wXF
PositiveSeq3wXF
Multiphase2wXF
Multiphase2wXFMutual
Important notes:
Default order of blocks and columns after row 11 must not change
One empty row between End of each block and the next block is mandatory; otherwise, empty rows are NOT allowed
Positive-Sequence 2W-Transformer |  |  | Go to Type List
ID | Status | From bus | To bus | R (pu) | Xl (pu) | Gmag (pu) | Bmag (pu) | Ratio W1 (pu) | Ratio W2 (pu) | Phase Shift (deg)
End of Positive-Sequence 2W-Transformer
Positive-Sequence 3W-Transformer |  |  | Go to Type List
ID | Status | Bus1 | Bus2 | Bus3 | R_12 (pu) | Xl_12 (pu) | R_23 (pu) | Xl_23 (pu) | R_31 (pu) | Xl_31 (pu) | Gmag (pu) | Bmag (pu) | Ratio W1 (pu) | Ratio W2 (pu) | Ratio W3 (pu) | Phase Shift W1 (deg) | Phase Shift W2 (deg) | Phase Shift W3 (deg)
End of Positive-Sequence 3W-Transformer
Multiphase 2W-Transformer |  |  | Go to Type List
ID | Status | Number of phases | Bus1 | Bus2 | Bus3 | V (kV) | S_base (kVA) | Conn. type | Bus1 | Bus2 | Bus3 | V (kV) | S_base (kVA) | Conn. type | Tap 1 | Tap 2 | Tap 3 | Lowest Tap | Highest Tap | Min Range (%) | Max Range (%) | X (pu) | RW1 (pu) | RW2 (pu)
XF_1069-mt1 | 1 | 3 | m1069215_A | m1069215_B | m1069215_C | 12.47 | 300 | wye | m1069der480-1_A | m1069der480-1_B | m1069der480-1_C | 0.48 | 300 | wye | 0 | 0 | 0 | 0 | 0 | 0 | 0 | 0.0575 | 0.002 | 0.002
XF_1089-dies1 | 1 | 3 | m1089220_A | m1089220_B | m1089220_C | 12.47 | 750 | wye | m1089der480-2_A | m1089der480-2_B | m1089der480-2_C | 0.48 | 750 | wye | 0 | 0 | 0 | 0 | 0 | 0 | 0 | 0.0575 | 0.002 | 0.002
XF_1089-lng1 | 1 | 3 | m1089186_A | m1089186_B | m1089186_C | 12.47 | 2000 | wye | m1089der480-1_A | m1089der480-1_B | m1089der480-1_C | 0.48 | 2000 | wye | 0 | 0 | 0 | 0 | 0 | 0 | 0 | 0.0575 | 0.002 | 0.002
XF_1142-lng1 | 1 | 3 | m1142813_A | m1142813_B | m1142813_C | 12.47 | 150 | wye | m1142der480-1_A | m1142der480-1_B | m1142der480-1_C | 0.48 | 150 | wye | 0 | 0 | 0 | 0 | 0 | 0 | 0 | 0.0575 | 0.002 | 0.002
XF_1209-dies1 | 1 | 3 | e192258_A | e192258_B | e192258_C | 12.47 | 750 | wye | m1209der480-1_A | m1209der480-1_B | m1209der480-1_C | 0.48 | 750 | wye | 0 | 0 | 0 | 0 | 0 | 0 | 0 | 0.0575 | 0.002 | 0.002
XF_1209-wt123 | 1 | 3 | m1186000_A | m1186000_B | m1186000_C | 12.47 | 250 | wye | m1186der480-1_A | m1186der480-1_B | m1186der480-1_C | 0.48 | 250 | wye | 0 | 0 | 0 | 0 | 0 | 0 | 0 | 0.0575 | 0.002 | 0.002
XF_2001-ess12 | 1 | 3 | m2001500_A | m2001500_B | m2001500_C | 12.47 | 750 | wye | m2001der480-2_A | m2001der480-2_B | m2001der480-2_C | 0.48 | 750 | wye | 0 | 0 | 0 | 0 | 0 | 0 | 0 | 0.0575 | 0.002 | 0.002
XF_2001-mt123 | 1 | 3 | m2001500_A | m2001500_B | m2001500_C | 12.47 | 750 | wye | m2001der480-1_A | m2001der480-1_B | m2001der480-1_C | 0.48 | 750 | wye | 0 | 0 | 0 | 0 | 0 | 0 | 0 | 0.0575 | 0.002 | 0.002
XF_hvmv115_69sub | 1 | 3 | hvmv115_hsb2_A | hvmv115_hsb2_B | hvmv115_hsb2_C | 115 | 75000 | delta | regxfmr_hvmv69sub1_lsb1_A | regxfmr_hvmv69sub1_lsb1_B | regxfmr_hvmv69sub1_lsb1_C | 69 | 75000 | wye | 0 | 0 | 0 | 0 | 0 | 0 | 0 | 0.0705 | 0.0067 | 0.0067
XF_hvmv69_11sub1 | 1 | 3 | hvmv69sub1_hsb_A | hvmv69sub1_hsb_B | hvmv69sub1_hsb_C | 69 | 20000 | wye | regxfmr_hvmv11sub1_lsb_A | regxfmr_hvmv11sub1_lsb_B | regxfmr_hvmv11sub1_lsb_C | 12.47 | 20000 | wye | 0 | 0 | 0 | 0 | 0 | 0 | 0 | 0.0794 | 0.0067 | 0.0067
XF_hvmv69_11sub2 | 1 | 3 | hvmv69sub2_hsb_A | hvmv69sub2_hsb_B | hvmv69sub2_hsb_C | 69 | 20000 | wye | regxfmr_hvmv11sub2_lsb_A | regxfmr_hvmv11sub2_lsb_B | regxfmr_hvmv11sub2_lsb_C | 12.47 | 20000 | wye | 0 | 0 | 0 | 0 | 0 | 0 | 0 | 0.0794 | 0.0067 | 0.0067
XF_hvmv69_11sub3 | 1 | 3 | hvmv69sub3_hsb_A | hvmv69sub3_hsb_B | hvmv69sub3_hsb_C | 69 | 20000 | wye | regxfmr_hvmv11sub3_lsb_A | regxfmr_hvmv11sub3_lsb_B | regxfmr_hvmv11sub3_lsb_C | 12.47 | 20000 | wye | 0 | 0 | 0 | 0 | 0 | 0 | 0 | 0.0794 | 0.0067 | 0.0067
XF_feeder_reg1a:feeder_reg1a | 1 | 1 | regxfmr_hvmv11sub1_lsb_A |  |  | 12.4708 | 27500 | wye | hvmv11sub1_lsb_A |  |  | 12.4708 | 27500 | wye | -2 |  |  | -16 | 16 | 10 | 10 | 0.0010001 | 5e-06 | 5e-06
XF_feeder_reg1b:feeder_reg1b | 1 | 1 | regxfmr_hvmv11sub1_lsb_B |  |  | 12.4708 | 27500 | wye | hvmv11sub1_lsb_B |  |  | 12.4708 | 27500 | wye | -2 |  |  | -16 | 16 | 10 | 10 | 0.0010001 | 5e-06 | 5e-06
XF_feeder_reg1c:feeder_reg1c | 1 | 1 | regxfmr_hvmv11sub1_lsb_C |  |  | 12.4708 | 27500 | wye | hvmv11sub1_lsb_C |  |  | 12.4708 | 27500 | wye | -3 |  |  | -16 | 16 | 10 | 10 | 0.0010001 | 5e-06 | 5e-06
XF_feeder_reg2a:feeder_reg2a | 1 | 1 | regxfmr_hvmv11sub2_lsb_A |  |  | 12.4708 | 27500 | wye | hvmv11sub2_lsb_A |  |  | 12.4708 | 27500 | wye | -2 |  |  | -16 | 16 | 10 | 10 | 0.0010001 | 5e-06 | 5e-06
XF_feeder_reg2b:feeder_reg2b | 1 | 1 | regxfmr_hvmv11sub2_lsb_B |  |  | 12.4708 | 27500 | wye | hvmv11sub2_lsb_B |  |  | 12.4708 | 27500 | wye | -2 |  |  | -16 | 16 | 10 | 10 | 0.0010001 | 5e-06 | 5e-06
XF_feeder_reg2c:feeder_reg2c | 1 | 1 | regxfmr_hvmv11sub2_lsb_C |  |  | 12.4708 | 27500 | wye | hvmv11sub2_lsb_C |  |  | 12.4708 | 27500 | wye | -2 |  |  | -16 | 16 | 10 | 10 | 0.0010001 | 5e-06 | 5e-06
XF_feeder_reg3a:feeder_reg3a | 1 | 1 | regxfmr_hvmv11sub3_lsb_A |  |  | 12.4708 | 27500 | wye | hvmv11sub3_lsb_A |  |  | 12.4708 | 27500 | wye | -3 |  |  | -16 | 16 | 10 | 10 | 0.0010001 | 5e-06 | 5e-06
XF_feeder_reg3b:feeder_reg3b | 1 | 1 | regxfmr_hvmv11sub3_lsb_B |  |  | 12.4708 | 27500 | wye | hvmv11sub3_lsb_B |  |  | 12.4708 | 27500 | wye | -3 |  |  | -16 | 16 | 10 | 10 | 0.0010001 | 5e-06 | 5e-06
XF_feeder_reg3c:feeder_reg3c | 1 | 1 | regxfmr_hvmv11sub3_lsb_C |  |  | 12.4708 | 27500 | wye | hvmv11sub3_lsb_C |  |  | 12.4708 | 27500 | wye | -3 |  |  | -16 | 16 | 10 | 10 | 0.0010001 | 5e-06 | 5e-06
XF_vreg2_a:vreg2_a | 1 | 1 | regxfmr_190-8593_A |  |  | 12.4708 | 10000 | wye | 190-8593_A |  |  | 12.4708 | 10000 | wye | 6 |  |  | -16 | 16 | 10 | 10 | 0.001005 | 5e-05 | 5e-05
XF_vreg2_b:vreg2_b | 1 | 1 | regxfmr_190-8593_B |  |  | 12.4708 | 10000 | wye | 190-8593_B |  |  | 12.4708 | 10000 | wye | 6 |  |  | -16 | 16 | 10 | 10 | 0.001005 | 5e-05 | 5e-05
XF_vreg2_c:vreg2_c | 1 | 1 | regxfmr_190-8593_C |  |  | 12.4708 | 10000 | wye | 190-8593_C |  |  | 12.4708 | 10000 | wye | 4 |  |  | -16 | 16 | 10 | 10 | 0.001005 | 5e-05 | 5e-05
XF_vreg3_a:vreg3_a | 1 | 1 | regxfmr_190-8581_A |  |  | 12.4708 | 10000 | wye | 190-8581_A |  |  | 12.4708 | 10000 | wye | 15 |  |  | -16 | 16 | 10 | 10 | 0.001005 | 5e-05 | 5e-05
XF_vreg3_b:vreg3_b | 1 | 1 | regxfmr_190-8581_B |  |  | 12.4708 | 10000 | wye | 190-8581_B |  |  | 12.4708 | 10000 | wye | 14 |  |  | -16 | 16 | 10 | 10 | 0.001005 | 5e-05 | 5e-05
XF_vreg3_c:vreg3_c | 1 | 1 | regxfmr_190-8581_C |  |  | 12.4708 | 10000 | wye | 190-8581_C |  |  | 12.4708 | 10000 | wye | 8 |  |  | -16 | 16 | 10 | 10 | 0.001005 | 5e-05 | 5e-05
XF_vreg4_a:vreg4_a | 1 | 1 | regxfmr_190-7361_A |  |  | 12.4708 | 10000 | wye | 190-7361_A |  |  | 12.4708 | 10000 | wye | -2 |  |  | -16 | 16 | 10 | 10 | 0.001005 | 5e-05 | 5e-05
XF_vreg4_b:vreg4_b | 1 | 1 | regxfmr_190-7361_B |  |  | 12.4708 | 10000 | wye | 190-7361_B |  |  | 12.4708 | 10000 | wye | -3 |  |  | -16 | 16 | 10 | 10 | 0.001005 | 5e-05 | 5e-05
XF_vreg4_c:vreg4_c | 1 | 1 | regxfmr_190-7361_C |  |  | 12.4708 | 10000 | wye | 190-7361_C |  |  | 12.4708 | 10000 | wye | -3 |  |  | -16 | 16 | 10 | 10 | 0.001005 | 5e-05 | 5e-05
End of Multiphase 2W-Transformer
Multiphase 2W-Transformer with Mutual Impedance |  |  | Go to Type List
ID | Status | Number of phases | Bus1 | Bus2 | Bus3 | V (kV) | S_base (kVA) | Conn. type | Bus1 | Bus2 | Bus3 | V (kV) | S_base (kVA) | Conn. type | Tap 1 | Tap 2 | Tap 3 | Lowest Tap | Highest Tap | Min Range (%) | Max Range (%) | Z0 leakage (pu) | Z1 leakage (pu) | X0/R0 | X1/R1 | No Load Loss (kW)
End of Multiphase 2W-Transformer with Mutual Impedance
Note on G20: phase-to-phase RMS voltage
Note on I20: wye: for Yg delta: for D
Note on M20: phase-to-phase RMS voltage
Note on N20: not applicable, to be removed in future versions
Note on O20: wye: for Yg delta: for D
Note on G54: phase-to-phase RMS voltage
Note on I54: wye: for Yg delta: for D
Note on M54: phase-to-phase RMS voltage
Note on N54: not applicable, to be removed in future versions
Note on O54: wye: for Yg delta: for D
Note on AA54: This value is not used.

## Shunt
Type
PositiveSeqShunt
SinglePhaseShunt
TwoPhaseShunt
ThreePhaseShunt
Important notes:
Default order of blocks and columns after row 11 must not change
One empty row between End of each block and the next block is mandatory; otherwise, empty rows are NOT allowed
Positive-Sequence Shunt |  | Go to Type List
ID | Status | Bus | P (MW) | Q (MVAr)
End of Positive-Sequence Shunt
Single-Phase Shunt |  | Go to Type List
ID | Status | kV (ph-gr RMS) | Bus1 | P1 (kW) | Q1 (kVAr)
SH_capbank1a | 1 | 7.2 | r20185_A | 0 | -300
SH_capbank1b | 1 | 7.2 | r20185_B | 0 | -300
SH_capbank1c | 1 | 7.2 | r20185_C | 0 | -300
SH_capbank2a | 1 | 7.2 | r42247_A | 0 | -300
SH_capbank2b | 1 | 7.2 | r42247_B | 0 | -300
SH_capbank2c | 1 | 7.2 | r42247_C | 0 | -300
SH_capbank3a | 1 | 7.2 | r42246_A | 0 | -400
SH_capbank3b | 1 | 7.2 | r42246_B | 0 | -400
SH_capbank3c | 1 | 7.2 | r42246_C | 0 | -400
End of Single-Phase Shunt
Two-Phase Shunt |  | Go to Type List
ID | Status1 | Status2 | kV (ph-gr RMS) | Bus1 | Bus2 | P1 (kW) | Q1 (kVAr) | P2 (kW) | Q2 (kVAr)
End of Two-Phase Shunt
Three-Phase Shunt |  | Go to Type List
ID | Status1 | Status2 | Status3 | kV (ph-gr RMS) | Bus1 | Bus2 | Bus3 | P1 (kW) | Q1 (kVAr) | P2 (kW) | Q2 (kVAr) | P3 (kW) | Q3 (kVAr)
SH_capbank4 | 1 | 1 | 1 | 7.1996 | r18242_A | r18242_B | r18242_C | 0 | -300 | 0 | -300 | 0 | -300
End of Three-Phase Shunt

## Switch
From Bus | To Bus | Switch Name | Status
d5587291-3_int_A | q14734_A | SW_2002200004641085_sw_A | 1
d5587291-3_int_B | q14734_B | SW_2002200004641085_sw_B | 1
d5587291-3_int_C | q14734_C | SW_2002200004641085_sw_C | 1
d5563942-4_int_A | q16483_A | SW_2002200004868472_sw_A | 1
d5563942-4_int_B | q16483_B | SW_2002200004868472_sw_B | 1
d5563942-4_int_C | q16483_C | SW_2002200004868472_sw_C | 1
d6290228-6_int_A | q16642_A | SW_2002200004991174_sw_A | 1
d6290228-6_int_B | q16642_B | SW_2002200004991174_sw_B | 1
d6290228-6_int_C | q16642_C | SW_2002200004991174_sw_C | 1
d5746546-1_int_A | e182723_A | SW_a333_48332_sw_A | 0
d5746546-1_int_B | e182723_B | SW_a333_48332_sw_B | 0
d5746546-1_int_C | e182723_C | SW_a333_48332_sw_C | 0
d5799561-2_int_A | e193509_A | SW_a8611_48332_sw_A | 1
d5799561-2_int_B | e193509_B | SW_a8611_48332_sw_B | 1
d5799561-2_int_C | e193509_C | SW_a8611_48332_sw_C | 1
d5958866-1_int_A | e183493_A | SW_a8645_48332_sw_A | 0
d5958866-1_int_B | e183493_B | SW_a8645_48332_sw_B | 0
d5958866-1_int_C | e183493_C | SW_a8645_48332_sw_C | 0
d6198039-1_int_A | e206217_A | SW_a8869_48332_sw_A | 1
d6198039-1_int_B | e206217_B | SW_a8869_48332_sw_B | 1
d6198039-1_int_C | e206217_C | SW_a8869_48332_sw_C | 1
m1069der480-1_A | m1069-mt1_A | SW_dg1069mt1_sw_A | 1
m1069der480-1_B | m1069-mt1_B | SW_dg1069mt1_sw_B | 1
m1069der480-1_C | m1069-mt1_C | SW_dg1069mt1_sw_C | 1
m1089der480-2_A | m1089-dies1_A | SW_dg1089dies_sw_A | 1
m1089der480-2_B | m1089-dies1_B | SW_dg1089dies_sw_B | 1
m1089der480-2_C | m1089-dies1_C | SW_dg1089dies_sw_C | 1
m1089der480-1_A | m1089-lng1_A | SW_dg1089lng_sw_A | 1
m1089der480-1_B | m1089-lng1_B | SW_dg1089lng_sw_B | 1
m1089der480-1_C | m1089-lng1_C | SW_dg1089lng_sw_C | 1
m1142der480-1_A | m1142-lng1_A | SW_dg1142lng_sw_A | 1
m1142der480-1_B | m1142-lng1_B | SW_dg1142lng_sw_B | 1
m1142der480-1_C | m1142-lng1_C | SW_dg1142lng_sw_C | 1
m1209der480-1_A | m1209-dies1_A | SW_dg1209dies_sw_A | 1
m1209der480-1_B | m1209-dies1_B | SW_dg1209dies_sw_B | 1
m1209der480-1_C | m1209-dies1_C | SW_dg1209dies_sw_C | 1
d5682346-3_int_A | e206211_A | SW_g9343_48332_sw_A | 1
d5682346-3_int_B | e206211_B | SW_g9343_48332_sw_B | 1
d5682346-3_int_C | e206211_C | SW_g9343_48332_sw_C | 1
hvmv115_hsb1_A | hvmv115_hsb2_A | SW_hvmv115b1_sw_A | 1
hvmv115_hsb1_B | hvmv115_hsb2_B | SW_hvmv115b1_sw_B | 1
hvmv115_hsb1_C | hvmv115_hsb2_C | SW_hvmv115b1_sw_C | 1
hvmv69sub1_lsb2_A | hvmv69sub1_hsb_A | SW_hvmv69s1b1_sw_A | 1
hvmv69sub1_lsb2_B | hvmv69sub1_hsb_B | SW_hvmv69s1b1_sw_B | 1
hvmv69sub1_lsb2_C | hvmv69sub1_hsb_C | SW_hvmv69s1b1_sw_C | 1
d5710794-3_int_A | e192860_A | SW_hvmv69s1b2_sw_A | 1
d5710794-3_int_B | e192860_B | SW_hvmv69s1b2_sw_B | 1
d5710794-3_int_C | e192860_C | SW_hvmv69s1b2_sw_C | 1
hvmv69sub1_lsb2_A | hvmv69s1s2_1_A | SW_hvmv69s1b3_sw_A | 1
hvmv69sub1_lsb2_B | hvmv69s1s2_1_B | SW_hvmv69s1b3_sw_B | 1
hvmv69sub1_lsb2_C | hvmv69s1s2_1_C | SW_hvmv69s1b3_sw_C | 1
regxfmr_hvmv69sub1_lsb1_A | hvmv69sub1_lsb2_A | SW_hvmv69s1b4_sw_A | 1
regxfmr_hvmv69sub1_lsb1_B | hvmv69sub1_lsb2_B | SW_hvmv69s1b4_sw_B | 1
regxfmr_hvmv69sub1_lsb1_C | hvmv69sub1_lsb2_C | SW_hvmv69s1b4_sw_C | 1
hvmv69sub2_lnb_A | hvmv69sub2_hsb_A | SW_hvmv69s2b1_sw_A | 1
hvmv69sub2_lnb_B | hvmv69sub2_hsb_B | SW_hvmv69s2b1_sw_B | 1
hvmv69sub2_lnb_C | hvmv69sub2_hsb_C | SW_hvmv69s2b1_sw_C | 1
hvmv11sub2_lsb_A | m1047300_A | SW_hvmv69s2b2_sw_A | 1
hvmv11sub2_lsb_B | m1047300_B | SW_hvmv69s2b2_sw_B | 1
hvmv11sub2_lsb_C | m1047300_C | SW_hvmv69s2b2_sw_C | 1
hvmv69s1s2_10_A | hvmv69sub2_lnb_A | SW_hvmv69s2b3_sw_A | 1
hvmv69s1s2_10_B | hvmv69sub2_lnb_B | SW_hvmv69s2b3_sw_B | 1
hvmv69s1s2_10_C | hvmv69sub2_lnb_C | SW_hvmv69s2b3_sw_C | 1
hvmv69sub2_lnb_A | hvmv69s2s3_1_A | SW_hvmv69s2b4_sw_A | 1
hvmv69sub2_lnb_B | hvmv69s2s3_1_B | SW_hvmv69s2b4_sw_B | 1
hvmv69sub2_lnb_C | hvmv69s2s3_1_C | SW_hvmv69s2b4_sw_C | 1
hvmv69s2s3_2_A | hvmv69sub3_hsb_A | SW_hvmv69s3b1_sw_A | 1
hvmv69s2s3_2_B | hvmv69sub3_hsb_B | SW_hvmv69s3b1_sw_B | 1
hvmv69s2s3_2_C | hvmv69sub3_hsb_C | SW_hvmv69s3b1_sw_C | 1
hvmv11sub3_lsb_A | e203026_A | SW_hvmv69s3b2_sw_A | 1
hvmv11sub3_lsb_B | e203026_B | SW_hvmv69s3b2_sw_B | 1
hvmv11sub3_lsb_C | e203026_C | SW_hvmv69s3b2_sw_C | 1
d6049822-1_int_A | e182722_A | SW_l5397_48332_sw_A | 1
d5535139-1_int_A | e183473_A | SW_l5437_48332_sw_A | 1
d5535139-1_int_B | e183473_B | SW_l5437_48332_sw_B | 1
d5535139-1_int_C | e183473_C | SW_l5437_48332_sw_C | 1
d5655682-1_int_B | e182725_B | SW_l5491_48332_sw_B | 1
d6049825-1_int_A | e182748_A | SW_l5523_48332_sw_A | 1
d6049825-1_int_B | e182748_B | SW_l5523_48332_sw_B | 1
d6049825-1_int_C | e182748_C | SW_l5523_48332_sw_C | 1
d6140778-1_int_B | e182731_B | SW_l5565_48332_sw_B | 1
d6231996-1_int_B | e206614_B | SW_l5659_48332_sw_B | 1
d5534970-1_int_A | e182732_A | SW_l9191_48332_sw_A | 1
d5534970-1_int_B | e182732_B | SW_l9191_48332_sw_B | 1
d5534970-1_int_C | e182732_C | SW_l9191_48332_sw_C | 1
d6023352-1_int_A | e184626_A | SW_l9407_48332_sw_A | 1
d6023352-1_int_B | e184626_B | SW_l9407_48332_sw_B | 1
d6023352-1_int_C | e184626_C | SW_l9407_48332_sw_C | 1
l2973156_A | d6017295-1_int_A | SW_ln0017295_sw_A | 1
l2973156_B | d6017295-1_int_B | SW_ln0017295_sw_B | 1
l2973156_C | d6017295-1_int_C | SW_ln0017295_sw_C | 1
l2729430_B | d6017316-1_int_B | SW_ln0017316_sw_B | 1
m1186072_A | d6048634-1_int_A | SW_ln0048634_sw_A | 1
m1186072_B | d6048634-1_int_B | SW_ln0048634_sw_B | 1
m1186072_C | d6048634-1_int_C | SW_ln0048634_sw_C | 1
d6077791-3_int_A | m1047522_A | SW_ln0077781_sw_A | 1
d6077791-3_int_B | m1047522_B | SW_ln0077781_sw_B | 1
d6077791-3_int_C | m1047522_C | SW_ln0077781_sw_C | 1
l2879078_A | d6108145-1_int_A | SW_ln0108145_sw_A | 1
l2879078_B | d6108145-1_int_B | SW_ln0108145_sw_B | 1
l2879078_C | d6108145-1_int_C | SW_ln0108145_sw_C | 1
m1089112_A | d6138609-1_int_A | SW_ln0138609_sw_A | 1
m1089112_B | d6138609-1_int_B | SW_ln0138609_sw_B | 1
m1089112_C | d6138609-1_int_C | SW_ln0138609_sw_C | 1
d6141147-1_int_C | m1108317_C | SW_ln0141147_sw_C | 1
d6170302-1_int_A | l2879773_A | SW_ln0170302_sw_A | 1
d6170302-1_int_B | l2879773_B | SW_ln0170302_sw_B | 1
d6170302-1_int_C | l2879773_C | SW_ln0170302_sw_C | 1
d5472341-1_int_B | f739842_B | SW_ln0247162_sw_B | 1
n1136027_A | d6409775-4_int_A | SW_ln0409774_sw_A | 1
n1137999_C | d6440002-2_int_C | SW_ln0440002_sw_C | 1
m3032981_A | d6504019-6_int_A | SW_ln0504019_sw_A | 1
m3032981_B | d6504019-6_int_B | SW_ln0504019_sw_B | 1
m3032981_C | d6504019-6_int_C | SW_ln0504019_sw_C | 1
m1142818_A | d5504876-1_int_A | SW_ln0504876_sw_A | 1
m1142818_B | d5504876-1_int_B | SW_ln0504876_sw_B | 1
m1142818_C | d5504876-1_int_C | SW_ln0504876_sw_C | 1
m1089174_A | d5534967-1_int_A | SW_ln05534967_sw_A | 1
m1089174_B | d5534967-1_int_B | SW_ln05534967_sw_B | 1
m1089174_C | d5534967-1_int_C | SW_ln05534967_sw_C | 1
m1009805_A | d5621886-1_int_A | SW_ln0621886_sw_A | 1
m1009805_B | d5621886-1_int_B | SW_ln0621886_sw_B | 1
m1009805_C | d5621886-1_int_C | SW_ln0621886_sw_C | 1
m1047767_B | d5623395-1_int_B | SW_ln0623395_sw_B | 1
l3085398_A | d5653457-1_int_A | SW_ln0653457_sw_A | 0
l3085398_B | d5653457-1_int_B | SW_ln0653457_sw_B | 0
l3085398_C | d5653457-1_int_C | SW_ln0653457_sw_C | 0
l3066818_B | d5653469-1_int_B | SW_ln0653469_sw_B | 1
n1139545_C | d5712477-3_int_C | SW_ln0712477_sw_C | 1
n1144667_A | d5712587-2_int_A | SW_ln0712587_sw_A | 1
d5742811-3_int_A | n1137992_A | SW_ln0742811_sw_A | 1
d5742811-3_int_B | n1137992_B | SW_ln0742811_sw_B | 1
d5742811-3_int_C | n1137992_C | SW_ln0742811_sw_C | 1
p829957_A | d5746703-1_int_A | SW_ln0746703_sw_A | 1
p829957_B | d5746703-1_int_B | SW_ln0746703_sw_B | 1
p829957_C | d5746703-1_int_C | SW_ln0746703_sw_C | 1
m1026915_A | d5774457-1_int_A | SW_ln0774458_sw_A | 1
m1026915_B | d5774457-1_int_B | SW_ln0774458_sw_B | 1
m1026915_C | d5774457-1_int_C | SW_ln0774458_sw_C | 1
n1138594_A | d5774470-2_int_A | SW_ln0774470_sw_A | 1
n1136030_B | d5804798-3_int_B | SW_ln0804798_sw_B | 1
l2858166_A | d5863704-2_int_A | SW_ln0863704_sw_A | 1
l2858166_B | d5863704-2_int_B | SW_ln0863704_sw_B | 1
l2858166_C | d5863704-2_int_C | SW_ln0863704_sw_C | 1
n1140519_A | d5895780-3_int_A | SW_ln0895780_sw_A | 1
n1140519_B | d5895780-3_int_B | SW_ln0895780_sw_B | 1
n1140519_C | d5895780-3_int_C | SW_ln0895780_sw_C | 1
n1139546_B | d5955074-2_int_B | SW_ln0955074_sw_B | 1
n1136670_A | d5956471-2_int_A | SW_ln0956471_sw_A | 1
n1136670_B | d5956471-2_int_B | SW_ln0956471_sw_B | 1
n1136670_C | d5956471-2_int_C | SW_ln0956471_sw_C | 1
m1047pv-2_A | m1047pv-1_A | SW_ln1047pvfrm_sw_A | 1
m1047pv-2_B | m1047pv-1_B | SW_ln1047pvfrm_sw_B | 1
m1047pv-2_C | m1047pv-1_C | SW_ln1047pvfrm_sw_C | 1
m1186der-1_A | m1186-wt1_A | SW_ln1186mt1_sw_A | 1
m1186der-1_B | m1186-wt1_B | SW_ln1186mt1_sw_B | 1
m1186der-1_C | m1186-wt1_C | SW_ln1186mt1_sw_C | 1
m1186der-2_A | m1186-wt2_A | SW_ln1186mt2_sw_A | 1
m1186der-2_B | m1186-wt2_B | SW_ln1186mt2_sw_B | 1
m1186der-2_C | m1186-wt2_C | SW_ln1186mt2_sw_C | 1
m1186der-3_A | m1186-wt3_A | SW_ln1186mt3_sw_A | 1
m1186der-3_B | m1186-wt3_B | SW_ln1186mt3_sw_B | 1
m1186der-3_C | m1186-wt3_C | SW_ln1186mt3_sw_C | 1
m2000100_A | d2000100_int_A | SW_ln2000001_sw_A | 1
m2000100_B | d2000100_int_B | SW_ln2000001_sw_B | 1
m2000100_C | d2000100_int_C | SW_ln2000001_sw_C | 1
m2000401_A | d2000401_int_A | SW_ln2000401_sw_A | 1
m2000701_B | d2000701_int_B | SW_ln2000701_sw_B | 1
m2000901_C | d2000901_int_C | SW_ln2000901_sw_C | 1
m2001001_B | d2001001_int_B | SW_ln2001001_sw_B | 1
m2001201_C | d2001201_int_C | SW_ln2001201_sw_C | 1
m2001301_A | d2001301_int_A | SW_ln2001301_sw_A | 1
m2001der-4_A | m2001-ess1_A | SW_ln2001ess1_sw_A | 1
m2001der-4_B | m2001-ess1_B | SW_ln2001ess1_sw_B | 1
m2001der-4_C | m2001-ess1_C | SW_ln2001ess1_sw_C | 1
m2001der-5_A | m2001-ess2_A | SW_ln2001ess2_sw_A | 1
m2001der-5_B | m2001-ess2_B | SW_ln2001ess2_sw_B | 1
m2001der-5_C | m2001-ess2_C | SW_ln2001ess2_sw_C | 1
m2001der-1_A | m2001-mt1_A | SW_ln2001mt1_sw_A | 1
m2001der-1_B | m2001-mt1_B | SW_ln2001mt1_sw_B | 1
m2001der-1_C | m2001-mt1_C | SW_ln2001mt1_sw_C | 1
m2001der-2_A | m2001-mt2_A | SW_ln2001mt2_sw_A | 1
m2001der-2_B | m2001-mt2_B | SW_ln2001mt2_sw_B | 1
m2001der-2_C | m2001-mt2_C | SW_ln2001mt2_sw_C | 1
m2001der-3_A | m2001-mt3_A | SW_ln2001mt3_sw_A | 1
m2001der-3_B | m2001-mt3_B | SW_ln2001mt3_sw_B | 1
m2001der-3_C | m2001-mt3_C | SW_ln2001mt3_sw_C | 1
d5865224-1_int_B | f739841_B | SW_ln247160_sw_B | 1
d6047588-1_int_B | f739844_B | SW_ln247171_sw_B | 1
d5686080-1_int_A | f739845_A | SW_ln293471_sw_A | 1
d5686080-1_int_B | f739845_B | SW_ln293471_sw_B | 1
d5686080-1_int_C | f739845_C | SW_ln293471_sw_C | 1
d5861005-2_int_A | q1301_A | SW_ln3693186_sw_A | 1
d5861005-2_int_B | q1301_B | SW_ln3693186_sw_B | 1
d5861005-2_int_C | q1301_C | SW_ln3693186_sw_C | 1
d6138608-3_int_A | q14404_A | SW_ln4586093_sw_A | 1
d6138608-3_int_B | q14404_B | SW_ln4586093_sw_B | 1
d6138608-3_int_C | q14404_C | SW_ln4586093_sw_C | 1
d5956499-2_int_A | q14411_A | SW_ln4625680_sw_A | 1
d5956499-2_int_B | q14411_B | SW_ln4625680_sw_B | 1
d5956499-2_int_C | q14411_C | SW_ln4625680_sw_C | 1
d5926308-3_int_A | q14412_A | SW_ln4625696_sw_A | 1
d5926308-3_int_B | q14412_B | SW_ln4625696_sw_B | 1
d5926308-3_int_C | q14412_C | SW_ln4625696_sw_C | 1
d5502543-2_int_A | q14413_A | SW_ln4625713_sw_A | 1
d5502543-2_int_B | q14413_B | SW_ln4625713_sw_B | 1
d5502543-2_int_C | q14413_C | SW_ln4625713_sw_C | 1
d5835167-6_int_A | q14414_A | SW_ln4625876_sw_A | 1
d5835167-6_int_B | q14414_B | SW_ln4625876_sw_B | 1
d5835167-6_int_C | q14414_C | SW_ln4625876_sw_C | 1
d5860423-3_int_A | q14733_A | SW_ln4641075_sw_A | 1
d5860423-3_int_B | q14733_B | SW_ln4641075_sw_B | 1
d5860423-3_int_C | q14733_C | SW_ln4641075_sw_C | 1
d5860450-1_int_A | m1047575_A | SW_ln4651075_sw_A | 1
d5860450-1_int_B | m1047575_B | SW_ln4651075_sw_B | 1
d5860450-1_int_C | m1047575_C | SW_ln4651075_sw_C | 1
m1026chp-1_A | m1026chp-2_A | SW_ln5001chp_sw_A | 1
m1026chp-1_B | m1026chp-2_B | SW_ln5001chp_sw_B | 1
m1026chp-1_C | m1026chp-2_C | SW_ln5001chp_sw_C | 1
d5472350-1_int_A | m1089120_A | SW_ln5472335_sw_A | 1
d5472350-1_int_B | m1089120_B | SW_ln5472335_sw_B | 1
d5472350-1_int_C | m1089120_C | SW_ln5472335_sw_C | 1
d5578300-1_int_A | l2692635_A | SW_ln5587300_sw_A | 1
d5578300-1_int_B | l2692635_B | SW_ln5587300_sw_B | 1
d5578300-1_int_C | l2692635_C | SW_ln5587300_sw_C | 1
m1069230_A | m1069300_A | SW_tsw10691069_sw_A | 1
m1069230_B | m1069300_B | SW_tsw10691069_sw_B | 1
m1069230_C | m1069300_C | SW_tsw10691069_sw_C | 1
l2990827_A | l2990828_A | SW_tsw10891089_sw_A | 1
l2990827_B | l2990828_B | SW_tsw10891089_sw_B | 1
l2990827_C | l2990828_C | SW_tsw10891089_sw_C | 1
l3047059_A | l3047060_A | SW_tsw30473047_sw_A | 1
l3047059_B | l3047060_B | SW_tsw30473047_sw_B | 1
l3047059_C | l3047060_C | SW_tsw30473047_sw_C | 1
d6320328-1_int_C | l2879062_C | SW_tsw320328_sw_C | 0
l2692000_A | l2841000_A | SW_tsw568613_sw_A | 0
d5803273-1_int_A | m1069457_A | SW_tsw803273_sw_A | 0
d5803273-1_int_B | m1069457_B | SW_tsw803273_sw_B | 0
d5803273-1_int_C | m1069457_C | SW_tsw803273_sw_C | 0
d5867591-1_int_A | e183472_A | SW_v7041_48332_sw_A | 1
d5867591-1_int_B | e183472_B | SW_v7041_48332_sw_B | 1
d5867591-1_int_C | e183472_C | SW_v7041_48332_sw_C | 1
d5534969-2_int_A | e182729_A | SW_v7173_48332_sw_A | 1
d5534969-2_int_B | e182729_B | SW_v7173_48332_sw_B | 1
d5534969-2_int_C | e182729_C | SW_v7173_48332_sw_C | 1
d5806920-1_int_B | e182726_B | SW_v7313_48332_sw_B | 1
d5837361-8_int_A | e182745_A | SW_v7995_48332_sw_A | 1
d5837361-8_int_B | e182745_B | SW_v7995_48332_sw_B | 1
d5837361-8_int_C | e182745_C | SW_v7995_48332_sw_C | 1
d6140776-1_int_A | e182730_A | SW_v9109_48332_sw_A | 1
d6108141-1_int_A | e206209_A | SW_v9111_48332_sw_A | 1
d6108141-1_int_B | e206209_B | SW_v9111_48332_sw_B | 1
d6108141-1_int_C | e206209_C | SW_v9111_48332_sw_C | 1
d6019477-1_int_C | e182727_C | SW_v9287_48332_sw_C | 1
228-1353934-4_int_C | 193-103041_C | SW_wf856_48332_sw_C | 0
228-961799-3_int_C | 193-46661_C | SW_wg127_48332_sw_C | 0
d6413567-3_int_A | e182724_A | SW_48332_sw_A | 1
d6413567-3_int_B | e182724_B | SW_48332_sw_B | 1
d6413567-3_int_C | e182724_C | SW_48332_sw_C | 1
d5565090-1_int_B | e182744_B | SW_48332_sw_B | 1
d5712486-1_int_C | e206210_C | SW_48332_sw_C | 1
d5513564-1_int_A | e192201_A | SW_xj171_48332_sw_A | 1
d5513564-1_int_B | e192201_B | SW_xj171_48332_sw_B | 1
d5513564-1_int_C | e192201_C | SW_xj171_48332_sw_C | 1
d5682346-3_int_A | e206211_A | sw2_A | 0
d5682346-3_int_B | e206211_B | sw2_B | 0
d5682346-3_int_C | e206211_C | sw2_C | 0
Note on D1: 0: open 1: closed